## Hoja2
SUCURSAL | ALMACEN | GRUPO | SUBGRUPO | CÓDIGO PRODUCTO | PRODUCTO | MEDIDA | STOCK | IMPORTE EN SOLES | IMPORTE EN (US$)
SUCURSAL LIMA LURIN (SAN PEDRO) | ALMACEN GENERAL | EVAPORADOR | CUBICO | 000100200163 | EVAPORADOR ICM 50.1.12 4T -D 380/3F/60 HZ | UND | 1 | 6709.39 | 1804.4
SUCURSAL LIMA LURIN (SAN PEDRO) | ALMACEN GENERAL | EVAPORADOR | CUBICO | 000100200193 | EVAPORADOR PERFIL MEDIO 460/01 SIN RESISTENCIA FBMA710MA | UND | 2 | 12524.58 | 3341.68
SUCURSAL LIMA LURIN (SAN PEDRO) | ALMACEN GENERAL | EVAPORADOR | CUBICO | 000100200199 | EVAPORADOR PERFIL BAJO 440/01 CON RESISTENCIA FBLLE 235MC | UND | 5 | 18383.6 | 4785.87
SUCURSAL LIMA LURIN (SAN PEDRO) | ALMACEN GENERAL | EVAPORADOR | CUBICO | 000100200243 | EVAPORADOR CTE502A8 460/3FASE/60 HZ | UND | 1 | 8335.59 | 2233.56
SUCURSAL LIMA LURIN (SAN PEDRO) | ALMACEN GENERAL | EVAPORADOR | CUBICO | 000100200267 | EVAPORADOR HEA 5002 108 6D GF 440/3/60 HZ GOLDEN | UND | 6 | 48643.67 | 14376.37
SUCURSAL LIMA LURIN (SAN PEDRO) | ALMACEN GENERAL | EVAPORADOR | BATERIA | 000100500048 | BATERIA CE-GC-460T (P8-4000X1920) AD 119,3 KW 76,35 KW / CE58CG400X192X24T8E /(FRIO027) | UND | 1 | 21739.96 | 6129.21
SUCURSAL LIMA LURIN (SAN PEDRO) | ALMACEN GENERAL | EVAPORADOR | BATERIA | 000100500072 | BATERIA Z.35.CU.20.AL.20.03.4200.80.E.X.X.030.060.R 35/54 S/R | UND | 4 | 26507.55 | 7545.56
SUCURSAL LIMA LURIN (SAN PEDRO) | ALMACEN GENERAL | EVAPORADOR | BATERIA | 000100500074 | BATERIA C42S.8F.43.42C.W D/AGUA_U2 | UND | 4 | 0 | 0
SUCURSAL LIMA LURIN (SAN PEDRO) | ALMACEN GENERAL | EVAPORADOR | PARA AIRE ACONDICIONADO | 000100600016 | COND. PARED 24KBTU 220V/1F/60HZ, R32, FRIO SOLO, YORK YHFF24YHMDHUO-X. | UND | 1 | 1276.02 | 376.74
SUCURSAL LIMA LURIN (SAN PEDRO) | ALMACEN GENERAL | PART. DE EVAPORADOR | RESISTENCIA ELÉCTRICA | 000200100002 | RESIST BANDEJA U07EB33001650460 (PAR) | UND | 1 | 488.75 | 140.66
SUCURSAL LIMA LURIN (SAN PEDRO) | ALMACEN GENERAL | PART. DE EVAPORADOR | RESISTENCIA ELÉCTRICA | 000200100003 | RESIST SERPENTIN U07EB32002400460 (PAR) | UND | 7 | 3575.77 | 991.06
SUCURSAL LIMA LURIN (SAN PEDRO) | ALMACEN GENERAL | PART. DE EVAPORADOR | RESISTENCIA ELÉCTRICA | 000200100005 | RESISTENCIA BANDEJA U07EB23001650460 (PAR) | UND | 3 | 1154.01 | 332.53
SUCURSAL LIMA LURIN (SAN PEDRO) | ALMACEN GENERAL | PART. DE EVAPORADOR | RESISTENCIA ELÉCTRICA | 000200100010 | RESISTENCIA FLEXIBLE 40W/MT | MTS | 260 | 2360.04 | 696.58
SUCURSAL LIMA LURIN (SAN PEDRO) | ALMACEN GENERAL | PART. DE EVAPORADOR | RESISTENCIA ELÉCTRICA | 000200100014 | RESISTENCIA P/EVAPORADOR IC.L.45.2 (2202120009) (PAR) | UND | 22 | 2929.39 | 1035.96
SUCURSAL LIMA LURIN (SAN PEDRO) | ALMACEN GENERAL | PART. DE EVAPORADOR | RESISTENCIA ELÉCTRICA | 000200100015 | RESISTENCIA P/ EVAPORADOR (2202120018) L=1829 (PAR) - 254V/1PH/60HZ - ICL.50.2 | UND | 99 | 13217.98 | 3704.44
SUCURSAL LIMA LURIN (SAN PEDRO) | ALMACEN GENERAL | PART. DE EVAPORADOR | RESISTENCIA ELÉCTRICA | 000200100016 | RESISTENCIA P/ EVAPORADOR (2202120019) L=2805 (PAR) - 254V/1PH/60HZ - ICL.50.3 | UND | 23 | 2108.98 | 550.33
SUCURSAL LIMA LURIN (SAN PEDRO) | ALMACEN GENERAL | PART. DE EVAPORADOR | RESISTENCIA ELÉCTRICA | 000200100018 | RESISTENCIA P/TEB 050 1-F-2-7-E BATERIA Y BANDEJA (PAR) | UND | 6 | 6732.06 | 2227.39
SUCURSAL LIMA LURIN (SAN PEDRO) | ALMACEN GENERAL | PART. DE EVAPORADOR | RESISTENCIA ELÉCTRICA | 000200100019 | RESISTENCIA SERPENTIN U07EB22001750460 (PAR) | UND | 22 | 10818.59 | 3034.94
SUCURSAL LIMA LURIN (SAN PEDRO) | ALMACEN GENERAL | PART. DE EVAPORADOR | RESISTENCIA ELÉCTRICA | 000200100020 | RESISTENCIA T/CARTUCHO Ø 1/2"X40 CM INOX. 304 | UND | 1 | 0 | 0
SUCURSAL LIMA LURIN (SAN PEDRO) | ALMACEN GENERAL | PART. DE EVAPORADOR | RESISTENCIA ELÉCTRICA | 000200100032 | RESISTENCIA P/ EVAPORADOR S-CDH 0740.1U7A (DESCOMPONETIZADA) | UND | 54 | 4456.59 | 1259.28
SUCURSAL LIMA LURIN (SAN PEDRO) | ALMACEN DEVOLUCION SIN COSTO | PART. DE EVAPORADOR | RESISTENCIA ELÉCTRICA | 000200100047 | RESISTENCIA TUBULAR HEB5002-HED5002 460V-230V-1160W L=2.26M (PAR)- SIN COSTO | PAR | 11 | 0 | 0
SUCURSAL LIMA LURIN (SAN PEDRO) | ALMACEN DEVOLUCION SIN COSTO | PART. DE EVAPORADOR | RESISTENCIA ELÉCTRICA | 000200100048 | RESISTENCIA TUBULAR HEB5003-HED5003 460V-230V-1600W L=3.30M (PAR) - SIN COSTO | PAR | 8 | 0 | 0
SUCURSAL LIMA LURIN (SAN PEDRO) | ALMACEN GENERAL | PART. DE EVAPORADOR | RESISTENCIA ELÉCTRICA | 000200100063 | RESISTENCIA BANDEJA U07EB23001250460 (L=2.30 MTS) (PAR) | UND | 5 | 2994.65 | 859.05
SUCURSAL LIMA LURIN (SAN PEDRO) | ALMACEN GENERAL | PART. DE EVAPORADOR | ACCESORIO | 000200200008 | CONEXION DEL DEPOSITO PP"2 (2872180071) | UND | 10 | 852.74 | 229.82
SUCURSAL LIMA LURIN (SAN PEDRO) | ALMACEN GENERAL | PART. DE EVAPORADOR | ACCESORIO | 000200200009 | DISTRIBUIDORA INOX DE 3 SALIDAS CON 11 CONECCIONES DE 5/16 | UND | 2 | 4101.3 | 1116
SUCURSAL LIMA LURIN (SAN PEDRO) | ALMACEN GENERAL | PART. DE EVAPORADOR | REPUESTO | 000200300002 | MOTOR DE BOMBA PARA CONDENSADOR WXRD-4200 440V/60HZ/3F | UND | 1 | 1522.05 | 470.35
SUCURSAL LIMA LURIN (SAN PEDRO) | ALMACEN GENERAL | VENTILADOR | CENTRÍFUGO | 000300100008 | VENTILADOR CENTRIFUGO GR63C-4DN.H5.CR 220/380/440V 11,0KW 60HZ - 4 POLOS | UND | 4 | 27392.45 | 7855.2
SUCURSAL LIMA LURIN (SAN PEDRO) | ALMACEN GENERAL | VENTILADOR | AXIAL | 000300200013 | HELICE 623/9-9/33.5º/PPG/TR7ZR/24/8/52 | UND | 3 | 12.42 | 3.83
SUCURSAL LIMA LURIN (SAN PEDRO) | ALMACEN GENERAL | VENTILADOR | AXIAL | 000300200021 | VENTILADOR FN050-4DW.4I.A7P1 (155160) | UND | 19 | 15411.02 | 4092.49
SUCURSAL LIMA LURIN (SAN PEDRO) | ALMACEN GENERAL | VENTILADOR | AXIAL | 000300200022 | VENTILADOR FN063-ZIQ.GL.V7P3, CON TOBERA, 3PH/380-480 V/60HZ (154972) | UND | 2 | 4853.48 | 1624.32
SUCURSAL LIMA LURIN (SAN PEDRO) | ALMACEN GENERAL | VENTILADOR | AXIAL | 000300200042 | VENTILADOR FN050-4DK.4I.V7P1 (153540) 230/460 | UND | 28 | 18563.73 | 4965.38
SUCURSAL LIMA LURIN (SAN PEDRO) | ALMACEN GENERAL | VENTILADOR | AXIAL | 000300200045 | VENTILADOR MOD: AKFG 560-K6-FF A4 MOT. EC 50/60 HZ. 2202100432 | UND | 2 | 4790.8 | 1443.06
SUCURSAL LIMA LURIN (SAN PEDRO) | ALMACEN GENERAL | VENTILADOR | AXIAL | 000300200047 | VENTILADOR DN45V-2DS.C7.11.G6 | UND | 3 | 5985.9 | 1804.12
SUCURSAL LIMA LURIN (SAN PEDRO) | ALMACEN GENERAL | VENTILADOR | AXIAL | 000300200071 | VENTILADOR EBM PAPST A4D 350-AN08-13 / Y400V / A 230 - 50/60 HZ | UND | 2 | 952.32 | 240
SUCURSAL LIMA LURIN (SAN PEDRO) | ALMACEN GENERAL | VENTILADOR | AXIAL | 000300200072 | VENTILADOR DE 990_6-12_P6ZL_32,5_PAG 15 KW 60HZ/1750 RPM / IP55/REJILLA DE PROTECCION | UND | 2 | 14423.94 | 4143.33
SUCURSAL LIMA LURIN (SAN PEDRO) | ALMACEN GENERAL | VENTILADOR | AXIAL | 000300200079 | VENTILADOR DE 788/9-9/30/PPG/4ZL/38/10/82/A 5.5KW 4 P IE3 (KTL + E-COATING) | UND | 1 | 3531.55 | 873.15
SUCURSAL LIMA LURIN (SAN PEDRO) | ALMACEN GENERAL | VENTILADOR | AXIAL | 000300200086 | VENTILADOR FN091-ZIA.GQ .V5P1-184860 C/ REJILLA INOX AZ56.444V | UND | 3 | 42612.95 | 12200.77
SUCURSAL LIMA LURIN (SAN PEDRO) | ALMACEN DEVOLUCION SIN COSTO | VENTILADOR | AXIAL | 000300200087 | MOTOVENTILADOR VR080-6DQ.6N.V7P (VT01454U) 169186 - SIN COSTO | UND | 3 | 0 | 0
SUCURSAL LIMA LURIN (SAN PEDRO) | ALMACEN DEVOLUCION SIN COSTO | VENTILADOR | AXIAL | 000300200088 | VENTILADOR RAC 800S 6T/ 6 POLOS IP54 CLASSE F 220/380V 60HZ 7/4 2200W 1050R - 220/380V 50HZ 5.2/3 1500W 910R | UND | 1 | 0 | 0
SUCURSAL LIMA LURIN (SAN PEDRO) | ALMACEN GENERAL | VENTILADOR | AXIAL | 000300200092 | VENTILADOR DE 790_9-9_P6ZL_25_PAG 5.5 KW 60 HZ/1750 RPM / IP55/REJILLA DE PROTECCIÓN | UND | 3 | 12859.2 | 3759.02
SUCURSAL LIMA LURIN (SAN PEDRO) | ALMACEN GENERAL | VENTILADOR | AXIAL | 000300200096 | VENTILADOR A4D500S-5DM-AT04 1.0KW/PC 440V/3P/60HZ 500MM AIRFLOW DIRECTION: V | UND | 136 | 74073.38 | 19476.9
SUCURSAL LIMA LURIN (SAN PEDRO) | ALMACEN GENERAL | VENTILADOR | AXIAL | 000300200097 | VENTILADOR A4D500B-5DM-AT04 1.0KW/PC 440V/3P/60HZ 500MM AIRFLOW DIRECTION: A | UND | 14 | 31772.65 | 8040.13
SUCURSAL LIMA LURIN (SAN PEDRO) | ALMACEN GENERAL | VENTILADOR | AXIAL | 000300200107 | VENTILADOR FN063-4DK.6N.V7P6 TIPO V 220-380-440V/3PH/60HZ (4 POLOS) 163702 | UND | 12 | 19190.31 | 5616.59
SUCURSAL LIMA LURIN (SAN PEDRO) | ALMACEN GENERAL | VENTILADOR | AXIAL | 000300200117 | DN80V-4DN.G7.11.H9 | UND | 1 | 4164.82 | 1156.57
SUCURSAL LIMA LURIN (SAN PEDRO) | ALMACEN GENERAL | VENTILADOR | AXIAL | 000300200118 | VENTILADOR 630MM SOP. TRIF. 400/440V 50/60HZ 2VEL. EBMPAPST S6D630-AM01-02 | UND | 1 | 720.68 | 200.58
SUCURSAL LIMA LURIN (SAN PEDRO) | ALMACEN GENERAL | VENTILADOR | AXIAL | 000300200119 | VENTILADOR AXIAL CON MOTOR WEG DE CONDENSADOR - MOD:DLZF-10 | UND | 1 | 5486.36 | 1506
SUCURSAL LIMA LURIN (SAN PEDRO) | ALMACEN GENERAL | VENTILADOR | AXIAL | 000300200142 | VENTILADOR AXIAL AKSD 500-4 K.5HA A1 220V/380-440V/3PH/60HZ | UND | 1 | 1043.84 | 280
SUCURSAL LIMA LURIN (SAN PEDRO) | ALMACEN GENERAL | VENTILADOR | AXIAL | 000300200144 | VENTILADOR DE 990_6-12_P6ZR_37.5_PAG 22 KW 60 HZ/1750 RPM / IP55/REJILLA DE PROTECCIÓN SIN MOTOR | UND | 14 | 42835.03 | 12558.85
SUCURSAL LIMA LURIN (SAN PEDRO) | ALMACEN GENERAL | VENTILADOR | AXIAL | 000300200150 | VENTILADOR EXTRACTOR AXIAL MOD CFH(TW)800 IMPULSOR 800/9-3/305°/N/PPG/24950 M3/HR * 7,99 MM C.A. MOTOR 3HP 3PH IP 55 60HZ 220-380-440V | UND | 2 | 9153.2 | 2737.2
SUCURSAL LIMA LURIN (SAN PEDRO) | ALMACEN GENERAL | VENTILADOR | DAMPER Y PERSIANA | 000300300002 | DAMPER DE GRAVITACIONAL PS-630 C/MARCO DE PLANCHA GALVAN. DE 800 X 800 X 70 MM. | UND | 1 | 886.34 | 260
SUCURSAL LIMA LURIN (SAN PEDRO) | ALMACEN GENERAL | PART. DE VENTILADOR | AIR STREAMER | 000400100001 | AIR STREAMER | UND | 51 | 9796.95 | 2711.46
SUCURSAL LIMA LURIN (SAN PEDRO) | ALMACEN GENERAL | PART. DE VENTILADOR | BOCA MASA | 000400200001 | W-BUJE/1129042F7/12JS REBAJADO ESPECIAL Ø 1.5" | UND | 5 | 236.75 | 70.57
SUCURSAL LIMA LURIN (SAN PEDRO) | ALMACEN GENERAL | PART. DE VENTILADOR | HÉLICE | 000400300001 | HELICE Ø1050 / 4-4 / 24º / PPG / 6WL | UND | 2 | 3848.84 | 1188.28
SUCURSAL LIMA LURIN (SAN PEDRO) | ALMACEN GENERAL | PART. DE VENTILADOR | HÉLICE | 000400300002 | HELICE ZIEHL 09 ALABES/19°/MO.DN63V-4DK.E7.19. | UND | 4 | 3376.12 | 1042.33
SUCURSAL LIMA LURIN (SAN PEDRO) | ALMACEN GENERAL | PART. DE VENTILADOR | HÉLICE | 000400300003 | HELICE C/MOTOR MT125/160 YSWF102L35P4-500 | UND | 8 | 1774.4 | 547.82
SUCURSAL LIMA LURIN (SAN PEDRO) | ALMACEN GENERAL | PART. DE VENTILADOR | HÉLICE | 000400300004 | HELICE C/MOTOR MT100 YSWF74L60P4-450 | UND | 1 | 170.9 | 52.76
SUCURSAL LIMA LURIN (SAN PEDRO) | ALMACEN GENERAL | PART. DE VENTILADOR | HÉLICE | 000400300009 | HELICE 990/8-8/37/PPG/5WL/42/12/112/A | UND | 1 | 859.28 | 265.01
SUCURSAL LIMA LURIN (SAN PEDRO) | ALMACEN GENERAL | PART. DE VENTILADOR | HÉLICE | 000400300012 | HELICE 630/5-5/38.5/PAG/EMAX4L/28/8/62/A | UND | 1 | 180.55 | 55.68
SUCURSAL LIMA LURIN (SAN PEDRO) | ALMACEN GENERAL | PART. DE VENTILADOR | HÉLICE | 000400300015 | HELICE 990/6-6/28,5/PPG/5ZR/38/10/82/A | UND | 1 | 357.88 | 108.65
SUCURSAL LIMA LURIN (SAN PEDRO) | ALMACEN GENERAL | PART. DE VENTILADOR | HÉLICE | 000400300016 | HELICE 990/5-5/26°/PPG/5WL/42/12/112/A | UND | 1 | 613.34 | 186.2
SUCURSAL LIMA LURIN (SAN PEDRO) | ALMACEN GENERAL | PART. DE VENTILADOR | HÉLICE | 000400300020 | HELICE 990/6-6/28,5º/PAG/5ZR/38/10/82/A | UND | 2 | 3107.73 | 930.01
SUCURSAL LIMA LURIN (SAN PEDRO) | ALMACEN GENERAL | PART. DE VENTILADOR | HÉLICE | 000400300022 | HELICE 990/5-5/32º/PAG/5WR/42/12/112/A | UND | 1 | 878.21 | 263.84
SUCURSAL LIMA LURIN (SAN PEDRO) | ALMACEN GENERAL | PART. DE VENTILADOR | HÉLICE | 000400300023 | ASPA WINGFAN BLANCA (P5ZL) | UND | 12 | 580.16 | 161.21
SUCURSAL LIMA LURIN (SAN PEDRO) | ALMACEN GENERAL | PART. DE VENTILADOR | HÉLICE | 000400300024 | HELICE 1180/12-12/P6ZL/40°/PA/48MM | UND | 1 | 2327.32 | 701
SUCURSAL LIMA LURIN (SAN PEDRO) | ALMACEN GENERAL | PART. DE VENTILADOR | HÉLICE | 000400300032 | ASPA WINGFAN DE 1035 (P5ZL) | UND | 2 | 144.04 | 40
SUCURSAL LIMA LURIN (SAN PEDRO) | ALMACEN GENERAL | PART. DE VENTILADOR | HÉLICE | 000400300036 | COVER MODELO DN630 | UND | 48 | 335.63 | 93.39
SUCURSAL LIMA LURIN (SAN PEDRO) | ALMACEN GENERAL | PART. DE VENTILADOR | HÉLICE | 000400300037 | TORNILLO CE-M5X16-T20 A4 | UND | 144 | 503.44 | 140.08
SUCURSAL LIMA LURIN (SAN PEDRO) | ALMACEN GENERAL | PART. DE VENTILADOR | HÉLICE | 000400300038 | HELICE DN10V-A.160/11Z9 | UND | 1 | 1363.56 | 379.41
SUCURSAL LIMA LURIN (SAN PEDRO) | ALMACEN GENERAL | PART. DE VENTILADOR | HÉLICE | 000400300040 | HELICE DN10V-A.160/11Z9 (POR RENOMBRAR) | UND | 1 | 1511.19 | 379.41
SUCURSAL LIMA LURIN (SAN PEDRO) | ALMACEN GENERAL | PART. DE VENTILADOR | HÉLICE | 000400300041 | REJILLA INOX 900 P/VT01517U (AZ56.444V) | UND | 5 | 12819.72 | 3365.11
SUCURSAL LIMA LURIN (SAN PEDRO) | ALMACEN GENERAL | PART. DE VENTILADOR | HÉLICE | 000400300042 | IMPELLER DN10V-A 160/14Z6 | UND | 2 | 2746.79 | 684.62
SUCURSAL LIMA LURIN (SAN PEDRO) | ALMACEN GENERAL | PART. DE VENTILADOR | HÉLICE | 000400300043 | IMPELLER DN10V - A 180/19Z9 | UND | 2 | 2556.96 | 637.31
SUCURSAL LIMA LURIN (SAN PEDRO) | ALMACEN GENERAL | PART. DE VENTILADOR | HÉLICE | 000400300044 | IMPELLER DN10V - A 160/11Z9 | UND | 1 | 1065.39 | 265.54
SUCURSAL LIMA LURIN (SAN PEDRO) | ALMACEN GENERAL | PART. DE VENTILADOR | HÉLICE | 000400300045 | TAPA DE ALUMINIO EC-MK 152 / AZ56.398G | UND | 30 | 5790.41 | 1531.69
SUCURSAL LIMA LURIN (SAN PEDRO) | ALMACEN GENERAL | PART. DE VENTILADOR | HÉLICE | 000400300048 | HÉLICE 990/8-8/P6ZR/32.5/PAG | UND | 4 | 3647.75 | 915.6
SUCURSAL LIMA LURIN (SAN PEDRO) | ALMACEN GENERAL | PART. DE VENTILADOR | HÉLICE | 000400300053 | ASPA WINGFAN DE 990_6-12_(P6ZR)_37,5_PAG | UND | 50 | 3502.19 | 958.94
SUCURSAL LIMA LURIN (SAN PEDRO) | ALMACEN GENERAL | PART. DE VENTILADOR | HÉLICE | 000400300054 | REJILLA GALVANIZADA 997 - WINGFAN | UND | 12 | 1745.37 | 450.8
SUCURSAL LIMA LURIN (SAN PEDRO) | ALMACEN GENERAL | PART. DE VENTILADOR | HÉLICE | 000400300058 | HELICE 788/9-9/30/PPG/4ZL/38/10/82/A | UND | 2 | 655.56 | 174.63
SUCURSAL LIMA LURIN (SAN PEDRO) | ALMACEN GENERAL | PART. DE VENTILADOR | HÉLICE | 000400300059 | HELICE 1100/3-9/P6ZL/25°/PAG | UND | 1 | 2077.92 | 584.67
SUCURSAL LIMA LURIN (SAN PEDRO) | ALMACEN GENERAL | PART. DE VENTILADOR | HÉLICE | 000400300061 | ASPA DE VENTILADOR MINXIN | UND | 1 | 0 | 0
SUCURSAL LIMA LURIN (SAN PEDRO) | ALMACEN GENERAL | PART. DE VENTILADOR | BASE PARA VENTILADOR | 000400400003 | MARCO SOPORTE VENTILADOR DIÁMETRO 630MM | UND | 49 | 10914.99 | 3201.76
SUCURSAL LIMA LURIN (SAN PEDRO) | ALMACEN GENERAL | PART. DE VENTILADOR | BASE PARA VENTILADOR | 000400400005 | BASE PARA VENTILADOR DE 1000MM, IV POLOS, BELLMOUTH AMCA-A 11KW | UND | 1 | 3053.61 | 831.82
SUCURSAL LIMA LURIN (SAN PEDRO) | ALMACEN GENERAL | PART. DE VENTILADOR | BASE PARA VENTILADOR | 000400400018 | BASE PARA VENTILADOR DE 990 | NIU | 2 | 2937.16 | 788.71
SUCURSAL LIMA LURIN (SAN PEDRO) | ALMACEN GENERAL | COMPRESOR | SEMIHERMETICO | 000500100001 | COMPRESOR 4NES-14Y- 380 V/3/60HZ | UND | 3 | 25709.51 | 7939.94
SUCURSAL LIMA LURIN (SAN PEDRO) | ALMACEN GENERAL | COMPRESOR | SEMIHERMETICO | 000500100043 | COMPRESOR SEMI HERMETICO SRS16LM | UND | 1 | 53136.98 | 14470.48
SUCURSAL LIMA LURIN (SAN PEDRO) | ALMACEN GENERAL | COMPRESOR | SEMIHERMETICO | 000500100044 | COMPRESOR SEMIHERMETICO (MODEL 2DD3R63KE-TFD-C00) | UND | 2 | 0 | 0
SUCURSAL LIMA LURIN (SAN PEDRO) | ALMACEN GENERAL | COMPRESOR | SEMIHERMETICO | 000500100045 | COMPRESOR SEMIHERMETICO (MODEL 2DL3R78KE-TFD-C00) | UND | 1 | 0 | 0
SUCURSAL LIMA LURIN (SAN PEDRO) | ALMACEN GENERAL | COMPRESOR | TORNILLO | 000500300035 | COMPRESOR DE TORNILLO HSK8561-125 440V/60HZ/3PH | UND | 1 | 40490.55 | 10473.29
SUCURSAL LIMA LURIN (SAN PEDRO) | ALMACEN GENERAL | COMPRESOR | TORNILLO | 000500300046 | UNIDAD COMPRESORA SRM16L | UND | 1 | 54575 | 15274.56
SUCURSAL LIMA LURIN (SAN PEDRO) | ALMACEN GENERAL | COMPRESOR | ROTATIVO | 000500400001 | COMPRESOR ROTATIVO QCR-18602 P/R-22 18000 BTU | UND | 1 | 446.14 | 137.74
SUCURSAL COMPROMETIDOS PARA VENTAS | ALMACEN LURIN | COMPRESOR | RECIPROCANTE | 000500600005 | COMPRESSOR BLOCK, AIR COOLED TOP AND SIDE COVERS, OIL COOLER SMC108L-A117-AM | UND | 1 | 152058.73 | 40795.62
SUCURSAL LIMA LURIN (SAN PEDRO) | ALMACEN GENERAL | COMPRESOR | HERMETICO | 000500700004 | COMPRESOR PISTON 9.0 HP MTZ100-4VI 440V 3F R404 -50 | UND | 1 | 5817.11 | 1677.85
SUCURSAL LIMA LURIN (SAN PEDRO) | ALMACEN GENERAL | PART. DE COMPRESOR | CONTROLADOR DE CAPACIDAD | 000600100001 | CONTRABALANCE VALVE CARTRIDGE CBCA LBN | UND | 1 | 347.12 | 107.17
SUCURSAL LIMA LURIN (SAN PEDRO) | ALMACEN GENERAL | PART. DE COMPRESOR | CONTROLADOR DE CAPACIDAD | 000600100002 | CAPACITOR P/COMPRESOR ROTATIVO OYON QXR-27Y | UND | 1 | 219.09 | 67.64
SUCURSAL LIMA LURIN (SAN PEDRO) | ALMACEN GENERAL | PART. DE COMPRESOR | CONTROLADOR DE CAPACIDAD | 000600100013 | MONITORADOR NIVEL ACEITE - OLC-K1 220V 50/60HZ CLAPR040001 | UND | 1 | 786.8 | 229.17
SUCURSAL LIMA LURIN (SAN PEDRO) | ALMACEN GENERAL | PART. DE COMPRESOR | CONTROLADOR DE CAPACIDAD | 000600100024 | UNIDAD DE CONTROL UNISAB 4 PARA COMPRESOR - SABROE COD. 1000014169S | UND | 1 | 0 | 0
SUCURSAL LIMA LURIN (SAN PEDRO) | ALMACEN GENERAL | PART. DE COMPRESOR | PISTÓN | 000600400001 | STATOR COPELAND 6DRNR40ME - AWX - 380V/3PH | UND | 1 | 3078.57 | 928.96
SUCURSAL LIMA LURIN (SAN PEDRO) | ALMACEN GENERAL | PART. DE COMPRESOR | PISTÓN | 000600400002 | PISTON AKV/A 15-1 068F5265 | UND | 1 | 202.01 | 62.37
SUCURSAL LIMA LURIN (SAN PEDRO) | ALMACEN GENERAL | PART. DE COMPRESOR | PISTÓN | 000600400004 | CONJUNTO DE BIELA Y PISTON 75MM BITZER ADBPR001301 | UND | 1 | 0 | 0
SUCURSAL LIMA LURIN (SAN PEDRO) | ALMACEN GENERAL | PART. DE COMPRESOR | EMPAQUE | 000600500004 | EMPAQUE P/COMP CECPR014102 6G30-6G30.2-6G40-6G40.2 | UND | 1 | 1326.68 | 368.42
SUCURSAL LIMA LURIN (SAN PEDRO) | ALMACEN GENERAL | PART. DE COMPRESOR | EMPAQUE | 000600500005 | EMPAQUE P/COMPRESOR 4G-30.2 - CDGPR014102 | UND | 1 | 522.15 | 145
SUCURSAL LIMA LURIN (SAN PEDRO) | ALMACEN GENERAL | PART. DE COMPRESOR | EMPAQUE | 000600500006 | EMPAQUE P/COMPRESOR 4PCS-15.2 CLFPR014102 | UND | 2 | 540.15 | 150
SUCURSAL LIMA LURIN (SAN PEDRO) | ALMACEN GENERAL | PART. DE COMPRESOR | EMPAQUE | 000600500007 | EMPAQUE P/COMPRESOR 4PCS-15.2, 2 U.CLFPR014101 | UND | 1 | 308.53 | 85.68
SUCURSAL LIMA LURIN (SAN PEDRO) | ALMACEN GENERAL | PART. DE COMPRESOR | EMPAQUE | 000600500008 | EMPAQUE P/COMPRESOR 6G - 50.2 - CEAPR014102 | UND | 5 | 2790.78 | 775
SUCURSAL LIMA LURIN (SAN PEDRO) | ALMACEN GENERAL | PART. DE COMPRESOR | EMPAQUE | 000600500009 | EMPAQUE P/COMPRESOR 6J-33.2 - CEGPR014101 | UND | 4 | 1368.38 | 380
SUCURSAL LIMA LURIN (SAN PEDRO) | ALMACEN GENERAL | PART. DE COMPRESOR | REPUESTO | 000600700001 | ROTOR COPELAND 6DRNR40ME - AWX - 380V/3PH | UND | 1 | 1005.74 | 310.51
SUCURSAL LIMA LURIN (SAN PEDRO) | ALMACEN GENERAL | PART. DE COMPRESOR | REPUESTO | 000600700043 | CONJUNTO PLACA DE VALVULA 65MM 4J-13.2, 6J-33.2 CDAPR006501 | UND | 3 | 0 | 0
SUCURSAL LIMA LURIN (SAN PEDRO) | ALMACEN GENERAL | PART. DE COMPRESOR | REPUESTO | 000600700092 | VALVULA DIRECCIONAL COMPRESOR YANTAI MOON 4WE6LD60/AW220N | UND | 1 | 0 | 0
SUCURSAL LIMA LURIN (SAN PEDRO) | ALMACEN GENERAL | PART. DE COMPRESOR | REPUESTO | 000600700105 | CALENTADOR DE ACEITE TYK-220-1 01130267 | UND | 1 | 497.2 | 135.4
SUCURSAL LIMA LURIN (SAN PEDRO) | ALMACEN GENERAL | PART. DE COMPRESOR | REPUESTO | 000600700106 | CALENTADOR DE ACEITE TYK-220-0.5 1130266 | UND | 1 | 466.83 | 127.13
SUCURSAL LIMA LURIN (SAN PEDRO) | ALMACEN GENERAL | PART. DE COMPRESOR | REPUESTO | 000600700107 | VÁLVULA DIRECCIONAL DE CUATRO VÍAS Y DOS POSICIONES YSF32L01-RK 01140164 | UND | 1 | 846.38 | 230.49
SUCURSAL LIMA LURIN (SAN PEDRO) | ALMACEN GENERAL | PART. DE COMPRESOR | REPUESTO | 000600700124 | CALENTADOR DE ACEITE C/ TERMOSTATO DE 2000W 220V | UND | 2 | 785.17 | 230
SUCURSAL LIMA LURIN (SAN PEDRO) | ALMACEN GENERAL | CONDENSADOR | AIRE FORZADO | 000700100009 | CONDENSADOR REMOTO CJR612524 TRU-869 ALETAS PREPINTADA | UND | 1 | 10927.14 | 2671.77
SUCURSAL LIMA LURIN (SAN PEDRO) | ALMACEN GENERAL | PART. DE CONDENSADOR | ELIMINADOR DE GOTA | 000800100001 | FROST MASTER CON INICIACION REMOTA MOD. FM-02 | UND | 2 | 3485.34 | 1076.05
SUCURSAL LIMA LURIN (SAN PEDRO) | ALMACEN GENERAL | PART. DE CONDENSADOR | REPUESTO | 000800300003 | PERFIL BATIENTE GUNTNER ADS/PVC DE 1725 MM DE LARGO | UND | 22 | 0 | 0
SUCURSAL LIMA LURIN (SAN PEDRO) | ALMACEN GENERAL | PART. DE CONDENSADOR | REPUESTO | 000800300004 | MODULO DE COMUNICACIÓN GUNTHER GCM(W)LAN | UND | 1 | 0 | 0
SUCURSAL LIMA LURIN (SAN PEDRO) | ALMACEN GENERAL | PART. DE CONDENSADOR | REPUESTO | 000800300016 | TRANSMISOR DE CONDUCTIVIDAD 8202237 | UND | 1 | 2609.19 | 688.44
SUCURSAL LIMA LURIN (SAN PEDRO) | ALMACEN GENERAL | PART. DE CONDENSADOR | REPUESTO | 000800300017 | MODULO DE CONFIGURADO 5206342 | UND | 1 | 578.92 | 152.75
SUCURSAL LIMA LURIN (SAN PEDRO) | ALMACEN GENERAL | PART. DE CONDENSADOR | REPUESTO | 000800300018 | RESORTE DE GAS 300N - 62798 | UND | 4 | 468.56 | 123.63
SUCURSAL LIMA LURIN (SAN PEDRO) | ALMACEN GENERAL | PART. DE CONDENSADOR | REPUESTO | 000800300019 | MODULO DE COMUNICACIÓN GUNTHER GCM(GMM) 5204182.2 | UND | 4 | 0 | 0
SUCURSAL LIMA LURIN (SAN PEDRO) | ALMACEN GENERAL | BOMBA | ELECTROBOMBA CENTRÍFUGA | 001100100002 | BOMBA PENTAX MOD. CST300/3 | UND | 1 | 2083.99 | 3696.99
SUCURSAL LIMA LURIN (SAN PEDRO) | ALMACEN GENERAL | BOMBA | ELECTROBOMBA CENTRÍFUGA | 001100100071 | BOMBA CENTRIFUGA HORIZONTAL 300M³/H SCW200-315IA 30M 45KW 440V/60HZ/3PH | UND | 1 | 11925.86 | 3288.48
SUCURSAL LIMA LURIN (SAN PEDRO) | ALMACEN GENERAL | BOMBA | ELECTROBOMBA CENTRÍFUGA | 001100100081 | BOMBA F 80/160D DE 15.0 HP. Ø 4” X 3” 3~440/60 HZ | UND | 1 | 8693.97 | 2319.63
SUCURSAL LIMA LURIN (SAN PEDRO) | ALMACEN GENERAL | BOMBA | ELECTROBOMBA CENTRÍFUGA | 001100100094 | BOMBA CENTRIFUGA NK 50-160/127AA1F2AESBQQEMX2 | UND | 1 | 14431.25 | 3975.55
SUCURSAL LIMA LURIN (SAN PEDRO) | ALMACEN GENERAL | BOMBA | ELECTROBOMBA CENTRÍFUGA | 001100100119 | BOMBA NISF200-150-200A/30SLF 440V 60HZ,3PH ,4POLE, SS304 ,FLOW RATE: 400M³/H , 1.5 BAR | UND | 1 | 9933.58 | 2902.01
SUCURSAL LIMA LURIN (SAN PEDRO) | ALMACEN GENERAL | BOMBA | ELECTROBOMBA CENTRÍFUGA | 001100100121 | BOMBA NISF125-80-160A/22SLF 440V 60HZ,3PH,2POLE, SS304,FLOW RATE: 200M³/H ,NET PUMP PRESSURE: 3 BAR, | UND | 1 | 4348 | 1270.23
SUCURSAL LIMA LURIN (SAN PEDRO) | ALMACEN GENERAL | BOMBA | ELECTROBOMBA CENTRÍFUGA | 001100100122 | BOMBA NISF80-65-125A/4SLF 440V 60HZ,3PH ,2POLE, SS304,FLOW RATE: 45M³/H ,NET PUMP PRESSURE: 2 BAR | UND | 1 | 1811.11 | 529.1
SUCURSAL LIMA LURIN (SAN PEDRO) | ALMACEN GENERAL | BOMBA | ELECTROBOMBA CENTRÍFUGA | 001100100123 | BOMBA NISF150-125-200A/15SLF 440V 60HZ,3PH,4POLE, SS304,FLOW RATE: 210M³/H , 1.5 BAR | UND | 1 | 5655.79 | 1652.29
SUCURSAL LIMA LURIN (SAN PEDRO) | ALMACEN GENERAL | BOMBA | ELECTROBOMBA CENTRÍFUGA | 001100100124 | BOMBA NISF200-150-200A/22SLF 440V 60HZ,3PH ,4POLE, SS304 ,FLOW RATE: 320M³/H , 1.5 BAR | UND | 2 | 15305.47 | 4471.36
SUCURSAL LIMA LURIN (SAN PEDRO) | ALMACEN GENERAL | BOMBA | ELECTROBOMBA CENTRÍFUGA | 001100100125 | BOMBA NISF150-125-250A/22SLF 440V 60HZ,3PH ,4POLE, SS304 ,FLOW RATE: 1550M³/H , 3.5 BAR | UND | 3 | 20624.26 | 6025.2
SUCURSAL LIMA LURIN (SAN PEDRO) | ALMACEN GENERAL | BOMBA | ELECTROBOMBA CENTRÍFUGA | 001100100126 | BOMBA NISF200-150-200A/30SLF 440V 60HZ,3PH ,4POLE, SS304 ,FLOW RATE: 430M³/H , 1.5 BAR | UND | 2 | 18043.87 | 5271.36
SUCURSAL LIMA LURIN (SAN PEDRO) | ALMACEN GENERAL | BOMBA | ELECTROBOMBA CENTRÍFUGA | 001100100127 | BOMBA NISF150-125-315A/37SLF 440V 60HZ,3PH,4POLE, SS304,FLOW RATE: 215M³/H , 4 BAR | UND | 3 | 29783.18 | 8700.9
SUCURSAL LIMA LURIN (SAN PEDRO) | ALMACEN GENERAL | BOMBA | DE CONDENSADO | 001100300007 | BOMBA DE AGUA COMPLETA MODELO 125LP4-4.0 KW, 440 VAC, 60 HZ,3PHPARACOND | UND | 1 | 4768.69 | 1309
SUCURSAL LIMA LURIN (SAN PEDRO) | ALMACEN GENERAL | BOMBA | DE AMONIACO | 001100400001 | PUMP MOTOR 440V/60HZ/3 ( SWL-735)DFG80-6/4-2.2 | UND | 1 | 3278.51 | 958.63
SUCURSAL LIMA LURIN (SAN PEDRO) | ALMACEN GENERAL | PART. DE BOMBA | SELLO MECÁNICO | 001200100001 | JUEGO DE SELLO ZM-REPUESTO BOMBADUR | JGO | 3 | 5778.43 | 1518.26
SUCURSAL LIMA LURIN (SAN PEDRO) | ALMACEN GENERAL | PART. DE BOMBA | SELLO MECÁNICO | 001200100002 | SELLO MECANICO P/ BOMBA ZM-3 FRIGOESTRELLA | UND | 3 | 599.49 | 163.36
SUCURSAL LIMA LURIN (SAN PEDRO) | ALMACEN GENERAL | PART. DE BOMBA | SELLO MECÁNICO | 001200100006 | SELLO MECANICO DE CARBURO DE SILICIO/CARBURO DE SILICIO/FPM D28 PARA BOMBA ESHE 80-160 (KL01ACQ) | UND | 1 | 2468.45 | 712.6
SUCURSAL LIMA LURIN (SAN PEDRO) | ALMACEN GENERAL | PART. DE BOMBA | SELLO MECÁNICO | 001200100007 | CÁPSULA DE SELLADO COMPLETO ZM3 FRIGOESTRELLA (BCAP2040001) | UND | 16 | 6336.53 | 1726.69
SUCURSAL LIMA LURIN (SAN PEDRO) | ALMACEN GENERAL | PART. DE BOMBA | SELLO MECÁNICO | 001200100008 | PISTA DE SELLO SIMPLE ZM3 FRIGOESTRELLA (BPIS2040001) | UND | 7 | 1443.76 | 393.42
SUCURSAL LIMA LURIN (SAN PEDRO) | ALMACEN GENERAL | PART. DE BOMBA | SELLO MECÁNICO | 001200100009 | PISTA DE SELLO DUPLA ZM3 FRIGOESTRELLA (BPIS2040002) | UND | 7 | 1836.64 | 500.48
SUCURSAL LIMA LURIN (SAN PEDRO) | ALMACEN GENERAL | PART. DE BOMBA | SELLO MECÁNICO | 001200100016 | SELLO MECANICO 304NIS-24/S2S1E4 (5408000153) | UND | 2 | 217.16 | 63.44
SUCURSAL LIMA LURIN (SAN PEDRO) | ALMACEN GENERAL | PART. DE BOMBA | SELLO MECÁNICO | 001200100017 | SELLO MECANICO 304NIS-32/S2S1E4 (5401000512) | UND | 4 | 689.94 | 201.56
SUCURSAL LIMA LURIN (SAN PEDRO) | ALMACEN GENERAL | PART. DE BOMBA | SELLO MECÁNICO | 001200100018 | SELLO MECANICO 304NIS-40/S2S1E4 (5408000147) | UND | 2 | 353.25 | 103.2
SUCURSAL LIMA LURIN (SAN PEDRO) | ALMACEN GENERAL | PART. DE BOMBA | SELLO MECÁNICO | 001200100019 | SELLO MECANICO 304NIS-53/S2S1E4 (5408000162) | UND | 10 | 1818.3 | 531.2
SUCURSAL LIMA LURIN (SAN PEDRO) | ALMACEN GENERAL | PART. DE BOMBA | VALVULA | 001200200001 | VALVULA ERA 50P (01 X 2161.000088) | UND | 3 | 11825.63 | 3373.11
SUCURSAL LIMA LURIN (SAN PEDRO) | ALMACEN GENERAL | PART. DE BOMBA | VALVULA | 001200200002 | VALVULA DE CIERRE 65 BAR CUBIERTO 4111.AA2BQF | UND | 12 | 5777.33 | 1530.65
SUCURSAL LIMA LURIN (SAN PEDRO) | ALMACEN GENERAL | PART. DE BOMBA | RODAMIENTO | 001200400001 | SELLO DE ANILLO PARA BOMBA CENTRIFUGA (REPUESTO) | UND | 3 | 439.2 | 135.6
SUCURSAL LIMA LURIN (SAN PEDRO) | ALMACEN GENERAL | PART. DE BOMBA | RODAMIENTO | 001200400002 | SELLADOR PARA BOMBA CENTRIFUGA (REPUESTO) | UND | 2 | 292.8 | 90.4
SUCURSAL LIMA LURIN (SAN PEDRO) | ALMACEN GENERAL | PART. DE BOMBA | RODAMIENTO | 001200400003 | TAPA DE ANILLO DE TURBINA PARA BOMBA CENTRIFUGA | UND | 2 | 292.8 | 90.4
SUCURSAL LIMA LURIN (SAN PEDRO) | ALMACEN GENERAL | PART. DE BOMBA | BRIDA | 001200500001 | CONTRA BRIDA GP51/52/82 PRESURIZADO DE LADO COMPLETO (01 X 2161.000080) | UND | 14 | 3285.12 | 941.48
SUCURSAL LIMA LURIN (SAN PEDRO) | ALMACEN GENERAL | PART. DE BOMBA | BRIDA | 001200500005 | CONTRABRIDA HRP + GP82 DN80 LADO DE SUCCIÓN CON TORNILLOS, PERNOS Y JUNTAS 2162.000146 | UND | 2 | 922.51 | 254.83
SUCURSAL LIMA LURIN (SAN PEDRO) | ALMACEN GENERAL | PART. DE BOMBA | BRIDA | 001200500010 | JUNTA FLEXIBLE 12" BRIDADA | UND | 2 | 1620.68 | 463.14
SUCURSAL LIMA LURIN (SAN PEDRO) | ALMACEN GENERAL | PART. DE BOMBA | FILTRO | 001200800001 | FILTRO KS 50P (01 X 2161.000086) | UND | 7 | 18346.24 | 4836.06
SUCURSAL LIMA LURIN (SAN PEDRO) | ALMACEN GENERAL | PART. DE BOMBA | FILTRO | 001200800002 | FILTRO DE SUCCION GP 82 2161.180904 | UND | 3 | 16946.44 | 4807.08
SUCURSAL LIMA LURIN (SAN PEDRO) | ALMACEN GENERAL | PART. DE BOMBA | REPUESTO | 001200900016 | MOTORPROTECTION INT69 V 4632.000001 | UND | 1 | 546.04 | 144.31
SUCURSAL LIMA LURIN (SAN PEDRO) | ALMACEN GENERAL | TANQUE | HIDRONEUMÁTICO | 001300400007 | TANQUE VAREM HIDRONEUMATICO ESFÉRICO 24 LTS | UND | 3 | 460.91 | 126.1
SUCURSAL LIMA LURIN (SAN PEDRO) | ALMACEN GENERAL | TANQUE | DE GASES | 001301000010 | PURGADOR DE GASES NO CONDENSABLES IPS 8, PUNTOS, 230V 1PH, 60 HZ 084H5005 | UND | 1 | 31197.71 | 9315.15
SUCURSAL LIMA LURIN (SAN PEDRO) | ALMACEN GENERAL | PART. DE HUMIDIFICADOR | KIT | 001600200001 | KIT ANTI-FROST - NEB 6500 | UND | 7 | 2263.27 | 603.64
SUCURSAL LIMA LURIN (SAN PEDRO) | ALMACEN GENERAL | PART. DE HUMIDIFICADOR | KIT | 001600200003 | KIT LEVEL SENSOR 0091842 | KIT | 3 | 1767.23 | 480.57
SUCURSAL LIMA LURIN (SAN PEDRO) | ALMACEN GENERAL | ENFRIADOR | ENFRIADOR EVAPORATIVO | 001700100002 | ENFRIADOR 220V/60HZ MOD. AZL25-ZC11C | UND | 16 | 59047.11 | 15748.36
SUCURSAL LIMA LURIN (SAN PEDRO) | ALMACEN GENERAL | ENFRIADOR | ENFRIADOR EVAPORATIVO | 001700100003 | ENFRIADOR 440V/60HZ MOD. AZL25-ZC31C | UND | 20 | 73952.88 | 19771.75
SUCURSAL LIMA LURIN (SAN PEDRO) | ALMACEN GENERAL | PART. DE ENFRIADOR | DE AGUA | 001800100001 | CONTROL PARA ENFRIADOR AZL25-ZC11C | UND | 2 | 113.46 | 30.66
SUCURSAL LIMA LURIN (SAN PEDRO) | ALMACEN GENERAL | PART. DE ENFRIADOR | DE AGUA | 001800100002 | TARJETA ELECTRONICA PARA ENFRIADOR AZL25-ZC11C | UND | 7 | 1859.55 | 497.87
SUCURSAL LIMA LURIN (SAN PEDRO) | ALMACEN GENERAL | PART. DE ENFRIADOR | DE AGUA | 001800100004 | SIDE PANEL | UND | 9 | 2570.88 | 693.65
SUCURSAL LIMA LURIN (SAN PEDRO) | ALMACEN GENERAL | PART. DE ENFRIADOR | RESISTENCIA ANULAR | 001800200001 | RESISTENCIA ANGULAR PARA VENTILADOR DE 500MM GUNTNER (PAR) | UND | 14 | 3053.68 | 1094.16
SUCURSAL LIMA LURIN (SAN PEDRO) | ALMACEN GENERAL | VÁLVULA | SOLENOIDE | 001900100008 | ICF 20-6-5HMB DN 32 027L3390 | UND | 1 | 7642.28 | 2339.52
SUCURSAL LIMA LURIN (SAN PEDRO) | ALMACEN GENERAL | VÁLVULA | SOLENOIDE | 001900100009 | ACTUADOR MOTORIZADO AMV 435 220V/ ON-OFF 082H0163 | UND | 11 | 8072.74 | 2108.08
SUCURSAL LIMA LURIN (SAN PEDRO) | ALMACEN GENERAL | VÁLVULA | SOLENOIDE | 001900100011 | VALV. SOL. 2 ETAPAS ICLX 100 A 3 PILOT 027H7148 | UND | 1 | 9266.12 | 2834.37
SUCURSAL LIMA LURIN (SAN PEDRO) | ALMACEN GENERAL | VÁLVULA | SOLENOIDE | 001900100023 | ELECTROVALVULA SOLENOIDE 2" 220VAC BRONCE 2W500-50-AC220V | UND | 5 | 938.4 | 262.84
SUCURSAL LIMA LURIN (SAN PEDRO) | ALMACEN GENERAL | VÁLVULA | SOLENOIDE | 001900100024 | VALVULA SOLENOIDE DE 2"X2-1/2" ENCHUFE CPVC MOTORIZADO ( 3 VÍAS - ANSI - AC95 265V) | UND | 13 | 6598.24 | 1878.29
SUCURSAL LIMA LURIN (SAN PEDRO) | ALMACEN GENERAL | VÁLVULA | SOLENOIDE | 001900100031 | ELECTROVALVULA SOLENOIDE 1.1/2" 220VAC BRONCE 2W400-40-AC220V | UND | 8 | 1358.65 | 362.22
SUCURSAL LIMA LURIN (SAN PEDRO) | ALMACEN GENERAL | VÁLVULA | SOLENOIDE | 001900100033 | VALVULA SOLENOIDE DE 1-1/2"X2" ENCHUFE CPVC MOTORIZADO ( 3 VÍAS - ANSI - AC95 265V) | UND | 1 | 501.39 | 142.02
SUCURSAL LIMA LURIN (SAN PEDRO) | ALMACEN GENERAL | VÁLVULA | SOLENOIDE | 001900100037 | VALVULA SOLENOIDE ICF-20-2-121 15MM - 027L3801 | UND | 2 | 2678.19 | 788.42
SUCURSAL LIMA LURIN (SAN PEDRO) | ALMACEN GENERAL | VÁLVULA | SOLENOIDE | 001900100038 | ELECTROVALVULA SOLENOIDE 2.1/2" 220VAC BRONCE 2W650-65-AC220V | UND | 18 | 5340.56 | 1423.78
SUCURSAL LIMA LURIN (SAN PEDRO) | ALMACEN GENERAL | VÁLVULA | SOLENOIDE | 001900100042 | ACTUADOR MOTORIZADO PROPORCIONAL AME110NLX (082H8114) | UND | 4 | 1337.05 | 391.52
SUCURSAL LIMA LURIN (SAN PEDRO) | ALMACEN GENERAL | VÁLVULA | SOLENOIDE | 001900100043 | VALVULA SOLENOIDE EV250B, FUNCIÓN: NC, G, 1/2, 4 M³/H, EPDM (032U5252) | UND | 1 | 0 | 0
SUCURSAL LIMA LURIN (SAN PEDRO) | ALMACEN GENERAL | VÁLVULA | DE EXPANSIÓN ELECTRÓNICA | 001900200001 | VALVULA EXPANSION ELECTRONICA E3V55 SMART 22 (7/8") - 29 (1 1/8") E3V55SSS00 | UND | 6 | 4748.7 | 1407.43
SUCURSAL LIMA LURIN (SAN PEDRO) | ALMACEN GENERAL | VÁLVULA | DE EXPANSIÓN ELECTRÓNICA | 001900200002 | VALVULA EXPANSION ELECTRONICA AKVA 15-3 068F5026 | UND | 1 | 1452.2 | 448.35
SUCURSAL LIMA LURIN (SAN PEDRO) | ALMACEN GENERAL | VÁLVULA | DE EXPANSIÓN ELECTRÓNICA | 001900200003 | EVD EVOLUTION ELECTRONIC TWIN. EVD0000T50 | UND | 52 | 28525.7 | 8202.29
SUCURSAL LIMA LURIN (SAN PEDRO) | ALMACEN GENERAL | VÁLVULA | DE EXPANSIÓN ELECTRÓNICA | 001900200005 | EVD EVOLUTION EVDIS00ES0 | UND | 89 | 30752.44 | 8857.98
SUCURSAL LIMA LURIN (SAN PEDRO) | ALMACEN GENERAL | VÁLVULA | DE EXPANSIÓN ELECTRÓNICA | 001900200006 | VALVULA EXPANSION ELECTRONICA E3V45 SMART 19 (3/4'')-22 (7/8'') E3V45SWR10 | UND | 6 | 4919.87 | 1401.56
SUCURSAL COMPROMETIDOS PARA PROYECTOS | ALMACEN LURIN | VÁLVULA | DE EXPANSIÓN ELECTRÓNICA | 001900200006 | VALVULA EXPANSION ELECTRONICA E3V45 SMART 19 (3/4'')-22 (7/8'') E3V45SWR10 | UND | 2 | 1639.96 | 467.19
SUCURSAL LIMA LURIN (SAN PEDRO) | ALMACEN GENERAL | VÁLVULA | DE EXPANSIÓN ELECTRÓNICA | 001900200008 | EVD EVOLUTION SINGLE (EVD0000E50) | UND | 8 | 3673.78 | 969.38
SUCURSAL LIMA LURIN (SAN PEDRO) | ALMACEN GENERAL | VÁLVULA | DE EXPANSIÓN ELECTRÓNICA | 001900200009 | VALVULA EXPANSION ELECTRONICA E3V65 SMART 22 (7/8")-29 (1 1/8") E3V65SWS00 | UND | 6 | 5056.55 | 1446.13
SUCURSAL LIMA LURIN (SAN PEDRO) | ALMACEN GENERAL | VÁLVULA | DE EXPANSIÓN ELECTRÓNICA | 001900200011 | VALVULA EXPANSION ELECTRONICA E3V55 SMART 19 (3/4")- 22 (7/8'') E3V55SWR00 | UND | 5 | 3985.97 | 1136.42
SUCURSAL LIMA LURIN (SAN PEDRO) | ALMACEN GENERAL | VÁLVULA | DE EXPANSIÓN ELECTRÓNICA | 001900200015 | VALVULA EXPANSION ELECTRONICA E2V30 SMART 16 (5/8'')-16 (5/8'') E2V30SSM10 | UND | 13 | 5462.04 | 1452.98
SUCURSAL LIMA LURIN (SAN PEDRO) | ALMACEN GENERAL | VÁLVULA | DE EXPANSIÓN ELECTRÓNICA | 001900200018 | VALVULA EXPANSION ELECTRONICA E2V30 SMART 16 (5/8'')-16 (5/8'') E2V30SSM60 | UND | 2 | 663.06 | 201.35
SUCURSAL LIMA LURIN (SAN PEDRO) | ALMACEN GENERAL | VÁLVULA | DE EXPANSIÓN ELECTRÓNICA | 001900200019 | VALVULA EXPANSION ELECTRONICA E4V85 28 (1 1/8")- 35 (1 3/8") E4V85HWT10 | UND | 5 | 5930.93 | 1593.23
SUCURSAL LIMA LURIN (SAN PEDRO) | ALMACEN GENERAL | VÁLVULA | DE EXPANSIÓN ELECTRÓNICA | 001900200027 | VALVULA EXPANSION ELECTRONICA E2V35 SMART 16MM ODF E2V35SSM10 WITHOUT SIGHT GLASS | UND | 17 | 8622.52 | 2196.72
SUCURSAL LIMA LURIN (SAN PEDRO) | ALMACEN GENERAL | VÁLVULA | DE EXPANSIÓN ELECTRÓNICA | 001900200029 | VALVULA EXPANSION ELECTRONICA E3V45 SMART 19 (3/4'')-22 (7/8'') E3V45SWR00 | UND | 4 | 3523.42 | 1037.89
SUCURSAL LIMA LURIN (SAN PEDRO) | ALMACEN GENERAL | VÁLVULA | DE EXPANSIÓN ELECTRÓNICA | 001900200032 | EVD EVOLUTION ELECTRONIC TWIN (MULTIPLE PACKAGE 10 PCS). EVD0000T51 | UND | 2 | 1092.54 | 297.91
SUCURSAL LIMA LURIN (SAN PEDRO) | ALMACEN GENERAL | VÁLVULA | DE PASO | 001900400020 | REGULATING VALVE STR/CAP/CONE A TVD-S DN20 | UND | 2 | 298.25 | 78.63
SUCURSAL LIMA LURIN (SAN PEDRO) | ALMACEN GENERAL | VÁLVULA | DE PASO | 001900400021 | VALVULA SVD DE PASO 1 1/4" -A DN 32 DONFUN | UND | 8 | 1575 | 407.32
SUCURSAL LIMA LURIN (SAN PEDRO) | ALMACEN GENERAL | VÁLVULA | DE PASO | 001900400022 | VALVULA SVD DE PASO 1 1/2" SVD-A DN 40 D0NFUN | UND | 3 | 764.34 | 197.67
SUCURSAL LIMA LURIN (SAN PEDRO) | ALMACEN GENERAL | VÁLVULA | ICM | 001900600001 | ICM 20-C CONEXION 1'' ANSI 027H1025 - SIN ACTUADOR | UND | 5 | 11289.16 | 3136.79
SUCURSAL LIMA LURIN (SAN PEDRO) | ALMACEN GENERAL | VÁLVULA | ICM | 001900600003 | ICM 32-A CONEXION 1 1/4'' ANSI, SIN ACTUADOR 027H3002 | UND | 1 | 4477.51 | 1279.35
SUCURSAL LIMA LURIN (SAN PEDRO) | ALMACEN GENERAL | VÁLVULA | ICM | 001900600005 | ICM 65-A CONEXIONN2 1/2'' ANSI, SIN ACTUADOR 027H6012 | UND | 2 | 10624.85 | 3082.24
SUCURSAL LIMA LURIN (SAN PEDRO) | ALMACEN GENERAL | VÁLVULA | ICM | 001900600007 | ICM 50-B CONEX. 2" DIN, SIN ACTUADOR 027H5001 | UND | 8 | 37084.3 | 9883.38
SUCURSAL LIMA LURIN (SAN PEDRO) | ALMACEN GENERAL | VÁLVULA | ICM | 001900600009 | VALVULA ICM 100 CONEXION 4" ANSI, SIN ACTUADOR 027H7131 | UND | 3 | 37834.93 | 11075.33
SUCURSAL LIMA LURIN (SAN PEDRO) | ALMACEN GENERAL | VÁLVULA | ICM | 001900600010 | VALVULA ICM 40-B CONEX 1 1/2" ANSI, SIN ACTUADOR 027H4003 | UND | 4 | 15778.86 | 4539.59
SUCURSAL LIMA LURIN (SAN PEDRO) | ALMACEN GENERAL | VÁLVULA | ICM | 001900600011 | VALVULA ICM 25-B CONEX 1" ANSI, SIN ACTUADOR 027H2003 | UND | 4 | 13367.15 | 3927.59
SUCURSAL LIMA LURIN (SAN PEDRO) | ALMACEN GENERAL | VÁLVULA | ICM | 001900600014 | VALVULA ICM 40-B CONEXIÓN 1 ½" DIN, SIN ACTUADOR 027H4001 | UND | 1 | 4032.59 | 1129.55
SUCURSAL LIMA LURIN (SAN PEDRO) | ALMACEN GENERAL | VÁLVULA | ICM | 001900600016 | VALVULA ICM 32-B CONEXION 1 1/4" ANSI, SIN ACTUADOR 027H3003 | UND | 4 | 14557.18 | 4270.38
SUCURSAL LIMA LURIN (SAN PEDRO) | ALMACEN GENERAL | VÁLVULA | ICM | 001900600024 | VÁLVULA ICM 50-A CONEXIÓN 2" ANSI, SIN ACTUADOR 027H5002 | UND | 4 | 17350.96 | 5098.13
SUCURSAL LIMA LURIN (SAN PEDRO) | ALMACEN GENERAL | VÁLVULA | ICM | 001900600027 | MOTOR VALVE STR DFMV-S DN40 | UND | 2 | 5791.95 | 1526.96
SUCURSAL LIMA LURIN (SAN PEDRO) | ALMACEN GENERAL | VÁLVULA | ICM | 001900600028 | MOTOR VALVE STR DFMV-S DN80 | UND | 1 | 3953.8 | 1042.36
SUCURSAL LIMA LURIN (SAN PEDRO) | ALMACEN GENERAL | VÁLVULA | ICM | 001900600029 | MOTOR VALVE STR DFMV-S DN65 | UND | 1 | 3450.91 | 909.78
SUCURSAL LIMA LURIN (SAN PEDRO) | ALMACEN GENERAL | VÁLVULA | AGUJA | 001900700001 | VALVULA AGUJA SNV8 1/4" HEMB NPT-1/4" MAC 148B3746 | UND | 8 | 1403.01 | 409.2
SUCURSAL LIMA LURIN (SAN PEDRO) | ALMACEN GENERAL | VÁLVULA | AGUJA | 001900700002 | VALVULA AGUJA 1/2" X 6000 PSI INOX C-316 | UND | 4 | 144.36 | 44.57
SUCURSAL LIMA LURIN (SAN PEDRO) | ALMACEN GENERAL | VÁLVULA | AGUJA | 001900700003 | VALVULA AGUJA SNV ST 1/4 FPT 1/4 MPT L100 148B4232 | UND | 1 | 212.39 | 65.57
SUCURSAL LIMA LURIN (SAN PEDRO) | ALMACEN GENERAL | VÁLVULA | AGUJA | 001900700004 | VALVULA SNV-ST G1/2" PARA MANOM. (INCL. ADAPTADOR G1/4" PARA ICS) 148B3778 | UND | 4 | 1386.48 | 405.55
SUCURSAL LIMA LURIN (SAN PEDRO) | ALMACEN GENERAL | VÁLVULA | AGUJA | 001900700005 | VALVULA DE AGUJA SNV ST 148B3769 | UND | 8 | 1703.71 | 464.23
SUCURSAL LIMA LURIN (SAN PEDRO) | ALMACEN GENERAL | VÁLVULA | AGUJA | 001900700006 | VALVULA AGUJA SNV ST G1/2 - G1/2 148B3745 | UND | 1 | 44.67 | 12.46
SUCURSAL LIMA LURIN (SAN PEDRO) | ALMACEN GENERAL | VÁLVULA | AGUJA | 001900700008 | VALVULA AGUJA PGV 1/2" P/MANOMETRO - A DN15 MTP DONFUN | UND | 2 | 193.03 | 49.92
SUCURSAL LIMA LURIN (SAN PEDRO) | ALMACEN GENERAL | VÁLVULA | AGUJA | 001900700009 | VALVULA PGV AGUJA NPT 1/4" - A DN 6UN DONFUN | UND | 2 | 308.84 | 79.87
SUCURSAL LIMA LURIN (SAN PEDRO) | ALMACEN GENERAL | VÁLVULA | DE BOLA | 001900800001 | VALVULA DE BOLA 3/4" COD. 009G7054 | UND | 7 | 1044.96 | 322.61
SUCURSAL LIMA LURIN (SAN PEDRO) | ALMACEN GENERAL | VÁLVULA | DE BOLA | 001900800003 | VALVULA DE BOLA 1/2" GBC 12S COD. 009G7052 | UND | 1 | 64.54 | 18.75
SUCURSAL LIMA LURIN (SAN PEDRO) | ALMACEN GENERAL | VÁLVULA | DE BOLA | 001900800006 | VALVULA DE BOLA MSV-S DN15 1/2" 003Z4011 | UND | 3 | 105.45 | 32.56
SUCURSAL LIMA LURIN (SAN PEDRO) | ALMACEN GENERAL | VÁLVULA | DE BOLA | 001900800007 | GBC 6S VALV BOLA 1/4" SOLDABLE ODF 009G7050 | UND | 4 | 283.96 | 87.67
SUCURSAL LIMA LURIN (SAN PEDRO) | ALMACEN GENERAL | VÁLVULA | DE BOLA | 001900800008 | GBC 10S VALV BOLA 3/8" SOLDABL ODF RECTA 009G7051 | UND | 2 | 141.98 | 43.83
SUCURSAL LIMA LURIN (SAN PEDRO) | ALMACEN GENERAL | VÁLVULA | DE BOLA | 001900800030 | VALVULA DE BOLA 3" PVC ROSCA HEMBRA | UND | 1 | 101.69 | 26.72
SUCURSAL LIMA LURIN (SAN PEDRO) | ALMACEN GENERAL | VÁLVULA | DE BOLA | 001900800038 | VÁLVULA DE BOLA PVC D/UNIÓN UNIVERSAL A/TEFLÓN ROSCADA NPT 200 PSI 1/2" HYDROSEAL | UND | 3 | 37.83 | 10.11
SUCURSAL LIMA LURIN (SAN PEDRO) | ALMACEN GENERAL | VÁLVULA | DE BOLA | 001900800053 | VALVULA DE ESFERA SV 12 - 1/2" COD: 040-013 RAC | UND | 4 | 283.78 | 76
SUCURSAL LIMA LURIN (SAN PEDRO) | ALMACEN GENERAL | VÁLVULA | DE BOLA | 001900800054 | VALVULA DE ESFERA SV 22 - 7/8" COD: 040-115 RAC | UND | 3 | 391.86 | 105
SUCURSAL LIMA LURIN (SAN PEDRO) | ALMACEN GENERAL | VÁLVULA | DE BOLA | 001900800082 | VÁLVULA DE BOLA CON SCHRADER DE 2 VÍAS PARA R744 A 12 MM CON Ø DE CONEXIÓN DE ACERO INOX SV21AM12X0000 | UND | 12 | 2500.71 | 673.04
SUCURSAL LIMA LURIN (SAN PEDRO) | ALMACEN GENERAL | VÁLVULA | DE BOLA | 001900800083 | VÁLVULA DE BOLA SIN SCHRADER DE 2 VÍAS PARA R744 B 22 MM CON Ø DE CONEXIÓN DE ACERO INOX BV21C022X0000 | UND | 10 | 4760.51 | 1256.4
SUCURSAL LIMA LURIN (SAN PEDRO) | ALMACEN GENERAL | VÁLVULA | DE BOLA | 001900800084 | VÁLVULA DE BOLA DE 2 VÍAS PARA R744 E-TYPE 35 MM (1-3/8 IN) CON Ø DE CONEXIÓN DE ACERO INOX BV21E035X0000 | UND | 9 | 2592.36 | 693.28
SUCURSAL LIMA LURIN (SAN PEDRO) | ALMACEN GENERAL | VÁLVULA | DE BOLA | 001900800086 | VÁLVULA DE BOLA CON SCHRADER DE 2 VÍAS PARA R744 TIPO B 22 MM Ø DE CONEXIÓN DE ACERO INOX SV21C022X0000 | UND | 4 | 1348.29 | 361.57
SUCURSAL LIMA LURIN (SAN PEDRO) | ALMACEN GENERAL | VÁLVULA | DE BOLA | 001900800087 | VÁLVULA DE BOLA DE 2 VÍAS PARA R744 A-TYPE 10 MM CON GAS 3/8, DE ACERO INOX CON CONEXIONES BV21A010G2X00 | UND | 4 | 1248.52 | 329.51
SUCURSAL LIMA LURIN (SAN PEDRO) | ALMACEN GENERAL | VÁLVULA | DE BOLA | 001900800088 | VALVULA DE BOLA INOX 1/2" | UND | 6 | 61.87 | 18.28
SUCURSAL LIMA LURIN (SAN PEDRO) | ALMACEN GENERAL | VÁLVULA | DE BOLA | 001900800089 | VALVULA DE BOLA INOX 2" | UND | 14 | 737.71 | 219.46
SUCURSAL LIMA LURIN (SAN PEDRO) | ALMACEN VALVULAS Y ACCESORIOS | VÁLVULA | DE BOLA | 001900800098 | VALVULA DE BOLA C/SERVICIO HBC-28 (GBC-28) 1 1/8 ODF HONGSEN | UND | 3 | 320.09 | 93.4
SUCURSAL LIMA LURIN (SAN PEDRO) | ALMACEN GENERAL | VÁLVULA | DE BOLA | 001900800102 | VALVULA DE BOLA 1/2" PVC ROSCA HEMBRA | UND | 3 | 26.23 | 7.46
SUCURSAL LIMA LURIN (SAN PEDRO) | ALMACEN GENERAL | VÁLVULA | DE BOLA | 001900800116 | VÁLVULA DE ESFERA DE LATÓN CON UNIONES LIBRES DOBLES PARA PVC DE 1 1/4'' | UND | 20 | 851.48 | 241.25
SUCURSAL LIMA LURIN (SAN PEDRO) | ALMACEN GENERAL | VÁLVULA | DE BOLA | 001900800117 | VÁLVULA DE ESFERA DE LATÓN CON UNIONES LIBRES DOBLES PARA PVC DE 1 1/2'' | UND | 50 | 3351.24 | 949.51
SUCURSAL LIMA LURIN (SAN PEDRO) | ALMACEN GENERAL | VÁLVULA | DE BOLA | 001900800118 | VÁLVULA DE ESFERA DE LATÓN CON UNIONES LIBRES DOBLES PARA PVC DE 2'' | UND | 30 | 2878.83 | 815.66
SUCURSAL LIMA LURIN (SAN PEDRO) | ALMACEN GENERAL | VÁLVULA | DE EXPANSIÓN TERMOSTÁTICA | 001901000001 | VALVULA TERMOSTATICA R134 A TEN12 067B3232 | UND | 1 | 226.54 | 69.94
SUCURSAL LIMA LURIN (SAN PEDRO) | ALMACEN GENERAL | VÁLVULA | DE SEGURIDAD | 001901100001 | BSV 8 T 215 VALV. SEG. 5/16" 15B 2416+312 | UND | 6 | 4031.22 | 1211.92
SUCURSAL LIMA LURIN (SAN PEDRO) | ALMACEN GENERAL | VÁLVULA | DE SEGURIDAD | 001901100009 | VÁLVULA DE SEGURIDAD DE DOBLE ASIENTO DSV2 FD32/FD32/SFV25 01300106 | UND | 1 | 1666.21 | 453.75
SUCURSAL LIMA LURIN (SAN PEDRO) | ALMACEN GENERAL | VÁLVULA | DE SEGURIDAD | 001901100010 | VÁLVULA DE SEGURIDAD BTA-42B25C3 DN32 01300204 | UND | 1 | 326.41 | 88.89
SUCURSAL LIMA LURIN (SAN PEDRO) | ALMACEN GENERAL | VÁLVULA | DE SEGURIDAD | 001901100011 | VÁLVULA DE SEGURIDAD BTA-41B25C3 DN20 01300611 | UND | 1 | 167.01 | 45.48
SUCURSAL LIMA LURIN (SAN PEDRO) | ALMACEN GENERAL | VÁLVULA | DE SEGURIDAD | 001901100012 | VÁLVULA DE SEGURIDAD BTA-42B25C3 DN25 01300019 | UND | 1 | 231.53 | 63.05
SUCURSAL LIMA LURIN (SAN PEDRO) | ALMACEN GENERAL | VÁLVULA | DE SEGURIDAD | 001901100013 | VÁLVULA DE SEGURIDAD SFV25T220 G1-1/4,G1-1/2 01300206 | UND | 1 | 1184.21 | 322.49
SUCURSAL LIMA LURIN (SAN PEDRO) | ALMACEN GENERAL | VÁLVULA | DE SEGURIDAD | 001901100015 | VÁLVULA DE SEGURIDAD DE DOBLE ASIENTO DSV2 FD20/ND20/SFA15 01300131 | UND | 1 | 1666.21 | 453.75
SUCURSAL LIMA LURIN (SAN PEDRO) | ALMACEN GENERAL | VÁLVULA | DE ALIVIO | 001901200003 | VALVULA ELEBAR BT FI0 0846 | UND | 2 | 170.89 | 52.65
SUCURSAL LIMA LURIN (SAN PEDRO) | ALMACEN GENERAL | VÁLVULA | DE ALIVIO | 001901200004 | VALVULA MAXI ELEBAR TN FI0 1404 | UND | 4 | 1973.99 | 529.79
SUCURSAL LIMA LURIN (SAN PEDRO) | ALMACEN GENERAL | VÁLVULA | DE ALIVIO | 001901200005 | VALVULA MAXI ELEBAR TN FI0 1403 | UND | 4 | 3518.73 | 912.4
SUCURSAL LIMA LURIN (SAN PEDRO) | ALMACEN GENERAL | VÁLVULA | DE ALIVIO | 001901200007 | VALVULA DE ALIVIO F-2230 DESCOMPR -PARED | UND | 36 | 31814.84 | 9315.34
SUCURSAL LIMA LURIN (SAN PEDRO) | ALMACEN GENERAL | VÁLVULA | DE ALIVIO | 001901200008 | VALVULA DE ALIVIO F - 2220 / BT EXT 60-140 MM (FI04251) | UND | 3 | 310.3 | 91.61
SUCURSAL LIMA LURIN (SAN PEDRO) | ALMACEN GENERAL | VÁLVULA | DE ALIVIO | 001901200011 | DSV 2 FD32/ND20 (SFA15) INLET FD32 (1-1/4") X OUTLET G3/4" (148F3008) | UND | 1 | 2505.75 | 746.54
SUCURSAL LIMA LURIN (SAN PEDRO) | ALMACEN GENERAL | VÁLVULA | NRV | 001901300001 | VALV RETE NRV12S DIA. 1/2 PULG SOLDAB. 020-1012 | UND | 11 | 763.18 | 235.62
SUCURSAL LIMA LURIN (SAN PEDRO) | ALMACEN GENERAL | VÁLVULA | NRV | 001901300003 | NRV 22S VALVULA DE RETENCION 7/8" - 22 MM SOLDAR ODF ANGULAR (020-1020) | UND | 3 | 711.71 | 197.18
SUCURSAL LIMA LURIN (SAN PEDRO) | ALMACEN GENERAL | VÁLVULA | NRV | 001901300004 | NRV 10S VALVULA DE RETENCION 3/8" - SOLDAR ODF RECTA (020-1011) | UND | 1 | 75.68 | 19.61
SUCURSAL LIMA LURIN (SAN PEDRO) | ALMACEN GENERAL | VÁLVULA | NRVA | 001901400001 | NRVA20 VALVULA DE 3/4" RETENCION (020-2001) | UND | 2 | 1070.08 | 299.85
SUCURSAL LIMA LURIN (SAN PEDRO) | ALMACEN GENERAL | VÁLVULA | NRVA | 001901400002 | NRVA25 VALVULA RETENCION 1" FLANGE FE 020-2002 | UND | 1 | 589.11 | 166.66
SUCURSAL LIMA LURIN (SAN PEDRO) | ALMACEN GENERAL | VÁLVULA | NRVA | 001901400004 | VALVULA NRVA 40 020-2004 | UND | 3 | 2596.2 | 737.29
SUCURSAL LIMA LURIN (SAN PEDRO) | ALMACEN GENERAL | VÁLVULA | NRVA | 001901400006 | NRVA65 VALVULA RETENCION 2.1/2" FLANGE FE 020-2006 | UND | 1 | 1545.99 | 425.68
SUCURSAL LIMA LURIN (SAN PEDRO) | ALMACEN GENERAL | VÁLVULA | NRVA | 001901400007 | NRVA 15 VALVULA DE RET. 1/2'' FLANGE DE FIERRO 020-2000 | UND | 2 | 942.08 | 268.74
SUCURSAL LIMA LURIN (SAN PEDRO) | ALMACEN GENERAL | VÁLVULA | NRVS | 001901600001 | NRVS 25 VALVULA DE RETENCION SIN FLANGES 020-2033 | UND | 11 | 3207.71 | 990.34
SUCURSAL LIMA LURIN (SAN PEDRO) | ALMACEN GENERAL | VÁLVULA | OFV | 001901700001 | OFV 25 A 133 VALV. S-FLUJO 1'' 2412+186 | UND | 19 | 13285.48 | 3889.41
SUCURSAL LIMA LURIN (SAN PEDRO) | ALMACEN GENERAL | VÁLVULA | OFV | 001901700002 | OFV 20 A 133 VALV S-FLUJO 3/4'' 2412+185 | UND | 27 | 22151.61 | 6484.84
SUCURSAL LIMA LURIN (SAN PEDRO) | ALMACEN GENERAL | VÁLVULA | OFV | 001901700003 | OFV 20 D 133 VALV. S-FLUJO 3/4" 2412+183 | UND | 4 | 3419.58 | 998.72
SUCURSAL LIMA LURIN (SAN PEDRO) | ALMACEN GENERAL | VÁLVULA | OFV | 001901700004 | OFV 25 D 133 VALV. S-FLUJO 1" 2412+184 | UND | 1 | 464.94 | 130.28
SUCURSAL LIMA LURIN (SAN PEDRO) | ALMACEN GENERAL | VÁLVULA | OFV | 001901700005 | VALVULA OFC 3/4" DN 20 DONFUN | UND | 2 | 895.58 | 231.61
SUCURSAL LIMA LURIN (SAN PEDRO) | ALMACEN GENERAL | VÁLVULA | QDV | 001901800001 | QDV 15 VALV.CIERRE RAPIDO 1/2" 148H3272 | UND | 6 | 2577.16 | 755.39
SUCURSAL LIMA LURIN (SAN PEDRO) | ALMACEN GENERAL | VÁLVULA | REGULADORA | 001901900001 | REG - SA 10 A RECTO 148B5116 | UND | 4 | 816.84 | 252.19
SUCURSAL LIMA LURIN (SAN PEDRO) | ALMACEN GENERAL | VÁLVULA | REGULADORA | 001901900006 | REG - SA 32 A VALVULA REGULADORA ANG 148B5502 | UND | 4 | 1936.81 | 563.11
SUCURSAL LIMA LURIN (SAN PEDRO) | ALMACEN GENERAL | VÁLVULA | REGULADORA | 001901900007 | REG - SB 15 A RECTO 148B5213 | UND | 1 | 259.01 | 72.58
SUCURSAL LIMA LURIN (SAN PEDRO) | ALMACEN GENERAL | VÁLVULA | REGULADORA | 001901900008 | REG - SB 15 A ANG 148B5203 | UND | 25 | 9250.99 | 2666.22
SUCURSAL LIMA LURIN (SAN PEDRO) | ALMACEN GENERAL | VÁLVULA | REGULADORA | 001901900011 | VALVULA REGULADORA ICS 25-25 CONEX. 1" 3 PILOTOS. 027H2110 | UND | 7 | 12927.08 | 3748.84
SUCURSAL LIMA LURIN (SAN PEDRO) | ALMACEN GENERAL | VÁLVULA | REGULADORA | 001901900012 | VALVULA REGULADORA ICS 32 CONEX 1.1/4" 027H3030 | UND | 15 | 36895.69 | 10295.17
SUCURSAL LIMA LURIN (SAN PEDRO) | ALMACEN GENERAL | VÁLVULA | REGULADORA | 001901900013 | VALVULA REGULADORA. ICS 32 "A" - 3 PILT 1.1/4" 027H3031 | UND | 2 | 4887.31 | 1375.04
SUCURSAL LIMA LURIN (SAN PEDRO) | ALMACEN GENERAL | VÁLVULA | REGULADORA | 001901900015 | VALVULA REGULADORA ICS40 CONE A 1 1/2" 3 PILOTO 027H4031 | UND | 2 | 7171.39 | 2077.22
SUCURSAL LIMA LURIN (SAN PEDRO) | ALMACEN GENERAL | VÁLVULA | REGULADORA | 001901900018 | VALVULA REGULADORA ICS 3-65 CONEX DE 2 1/2" 027H6030 | UND | 9 | 33316.06 | 9854.6
SUCURSAL LIMA LURIN (SAN PEDRO) | ALMACEN GENERAL | VÁLVULA | REGULADORA | 001901900020 | VALVULA REGULADORA ICS3-100 027H7121 | UND | 2 | 20349.16 | 5545.43
SUCURSAL LIMA LURIN (SAN PEDRO) | ALMACEN GENERAL | VÁLVULA | REGULADORA | 001901900021 | VALVULA REGULADORA EVRF 032F3146 | UND | 6 | 0 | 0
SUCURSAL LIMA LURIN (SAN PEDRO) | ALMACEN GENERAL | VÁLVULA | REGULADORA | 001901900022 | VALVULA. REGULADORA ICS 40-1 PILOTO CONEX A 1 1/2'' 027H4020 | UND | 3 | 8773.24 | 2424.53
SUCURSAL LIMA LURIN (SAN PEDRO) | ALMACEN GENERAL | VÁLVULA | REGULADORA | 001901900025 | VALVULA REGULADORA ICS 100 MAINTENANCE SET B 027H7125 | UND | 1 | 6631.22 | 1863.75
SUCURSAL LIMA LURIN (SAN PEDRO) | ALMACEN GENERAL | VÁLVULA | REGULADORA | 001901900026 | VALVULA. REGULADORA ICS 32 CONEXION 1 1/4'' 1 PILOTO 027H3020 | UND | 3 | 6780.97 | 1842.26
SUCURSAL LIMA LURIN (SAN PEDRO) | ALMACEN GENERAL | VÁLVULA | REGULADORA | 001901900027 | REG - SA 15 A ANG 148B5202 | UND | 8 | 2214.73 | 653.75
SUCURSAL LIMA LURIN (SAN PEDRO) | ALMACEN GENERAL | VÁLVULA | REGULADORA | 001901900028 | REG-SA 40 A ANG 148B5602 | UND | 2 | 1267.59 | 365.09
SUCURSAL LIMA LURIN (SAN PEDRO) | ALMACEN GENERAL | VÁLVULA | REGULADORA | 001901900031 | VALVULA REGULADORA ICS3-150 027H7161 | UND | 1 | 19876.56 | 5466.39
SUCURSAL LIMA LURIN (SAN PEDRO) | ALMACEN GENERAL | VÁLVULA | REGULADORA | 001901900032 | VALVULA REGULADORA ICS 25-25CONEXIÓN 1" 027H2060 | UND | 11 | 21266.7 | 5674.71
SUCURSAL LIMA LURIN (SAN PEDRO) | ALMACEN GENERAL | VÁLVULA | REGULADORA | 001901900033 | REG - SB 32 A ANG 148B5503 | UND | 3 | 1364.32 | 361.63
SUCURSAL LIMA LURIN (SAN PEDRO) | ALMACEN GENERAL | VÁLVULA | REGULADORA | 001901900035 | VALVULA REGULADORA ICS 3-65 CONEXION 2 1/2'' 027H6031 | UND | 10 | 49087.66 | 12829.57
SUCURSAL LIMA LURIN (SAN PEDRO) | ALMACEN GENERAL | VÁLVULA | REGULADORA | 001901900036 | VALVULA REGULADORA ICS 1-50 CONEXIO 2'' 027H5021 | UND | 2 | 5313.15 | 1537.17
SUCURSAL LIMA LURIN (SAN PEDRO) | ALMACEN GENERAL | VÁLVULA | REGULADORA | 001901900038 | VALVULA REGULADORA ICS 65 CONEX 2 1/2" 1 PILOTO 027H6020 | UND | 2 | 7277.6 | 2003.13
SUCURSAL LIMA LURIN (SAN PEDRO) | ALMACEN GENERAL | VÁLVULA | REGULADORA | 001901900040 | VALVULA REGULADORA ICS 65A CONEX 2 1/2" 1 PILOTO 027H6021 | UND | 3 | 13818.79 | 3982.72
SUCURSAL LIMA LURIN (SAN PEDRO) | ALMACEN GENERAL | VÁLVULA | REGULADORA | 001901900041 | VALVULA REG - SB 65 148B5806 | UND | 1 | 1131.15 | 301.83
SUCURSAL LIMA LURIN (SAN PEDRO) | ALMACEN GENERAL | VÁLVULA | REGULADORA | 001901900049 | REG - SA 40 D ANG 148B5627 | UND | 6 | 2483.06 | 743.14
SUCURSAL LIMA LURIN (SAN PEDRO) | ALMACEN GENERAL | VÁLVULA | REGULADORA | 001901900055 | VALVULA REGULADORA ICS 25-15 CONEXIÓN ANSI 1" 1 PILOTO 027H2041 | UND | 5 | 7409.4 | 2074.42
SUCURSAL LIMA LURIN (SAN PEDRO) | ALMACEN GENERAL | VÁLVULA | REGULADORA | 001901900057 | VALVULA REGULADORA ICS 40 CONEXIÓN ANSI 1 1/2" 1 PILOTO 027H4021 | UND | 1 | 3230.4 | 958.41
SUCURSAL LIMA LURIN (SAN PEDRO) | ALMACEN GENERAL | VÁLVULA | REGULADORA | 001901900059 | REGULATING VALVE STR/CAP/CONE B TVD-S DN25 | UND | 1 | 162.99 | 42.97
SUCURSAL LIMA LURIN (SAN PEDRO) | ALMACEN GENERAL | VÁLVULA | REGULADORA | 001901900060 | VALVULA REGULADORA ICS 25-5 CONEXIÓN DIN 1" 1 PILOTO 027H2020 | UND | 4 | 5812.2 | 1605.3
SUCURSAL LIMA LURIN (SAN PEDRO) | ALMACEN GENERAL | VÁLVULA | REGULADORA | 001901900061 | VALVULA REGULADORA 1/2" TVD - A DN15-A -DONFUR | UND | 4 | 648.53 | 167.72
SUCURSAL LIMA LURIN (SAN PEDRO) | ALMACEN GENERAL | VÁLVULA | REGULADORA | 001901900062 | VALVULA REGULADORA IPRV 1 1/2" (ICS+CVP+EVM (NC) IPRV- 1N DN 40 DONFUN | UND | 2 | 6330.88 | 1637.26
SUCURSAL LIMA LURIN (SAN PEDRO) | ALMACEN GENERAL | VÁLVULA | REGULADORA | 001901900063 | VALVULA REGULADORA TVD 3/4" - A DN20-A REG DONFUN | UND | 3 | 497.97 | 128.78
SUCURSAL LIMA LURIN (SAN PEDRO) | ALMACEN GENERAL | VÁLVULA | REGULADORA | 001901900064 | VALVULA REGULADORA ICS 25-10 CONEXIÓN ANSI 1" 3 PILOTOS 027H2081 | UND | 4 | 6930.97 | 2016.43
SUCURSAL LIMA LURIN (SAN PEDRO) | ALMACEN GENERAL | VÁLVULA | REGULADORA | 001901900068 | VÁLVULA REGULADORA DE PRESIÓN ICS3-25-15 - 027H2091 | UND | 1 | 1892.13 | 544.14
SUCURSAL LIMA LURIN (SAN PEDRO) | ALMACEN GENERAL | VÁLVULA | REGULADORA | 001901900069 | VALVULA REGULADORA ICS3-100 027H7122 | UND | 1 | 9358.11 | 2521.81
SUCURSAL LIMA LURIN (SAN PEDRO) | ALMACEN GENERAL | VÁLVULA | REGULADORA | 001901900072 | SERVOVÁLVULA PRINCIPAL VÁLVULA ENTERA ICS 1 32-32A 01310163 | UND | 1 | 1578.93 | 429.98
SUCURSAL LIMA LURIN (SAN PEDRO) | ALMACEN GENERAL | VÁLVULA | REGULADORA | 001901900073 | VÁLVULA REGULADORA ICS 80-3, PARA 3 PILOTOS, DIN. NO INCLUYE PILOTOS (027H8030) | UND | 1 | 6180.67 | 1768.46
SUCURSAL LIMA LURIN (SAN PEDRO) | ALMACEN GENERAL | VÁLVULA | REGULADORA | 001901900074 | VALVULAR REGULADORAS ICS 25-10 CONEXIÓN ANSI 1" 1 PILOTO 027H2031 | UND | 1 | 1568.9 | 442.59
SUCURSAL LIMA LURIN (SAN PEDRO) | ALMACEN GENERAL | VÁLVULA | SCA | 001902000001 | SCA 15 A ANG VALV. P. RET. 1/2'' 148B5209 | UND | 1 | 519.5 | 147.82
SUCURSAL COMPROMETIDOS PARA PROYECTOS | ALMACEN LURIN | VÁLVULA | SCA | 001902000008 | SCA - X 80 A ANG VALV. P. RET. 3'' 148B5903 | UND | 2 | 4193 | 1115.41
SUCURSAL LIMA LURIN (SAN PEDRO) | ALMACEN GENERAL | VÁLVULA | SFA | 001902100001 | SFA 15 T 222-VALV. SEG. 1/2'' 22 BAR 148F3222 | UND | 5 | 3970.51 | 1024.61
SUCURSAL LIMA LURIN (SAN PEDRO) | ALMACEN GENERAL | VÁLVULA | SFA | 001902100002 | SFA 15 T 213 VALV. SEG. 1/2'' 13 BAR 148F3213 | UND | 13 | 9703.27 | 2857.26
SUCURSAL LIMA LURIN (SAN PEDRO) | ALMACEN GENERAL | VÁLVULA | SFA | 001902100003 | SFA 15 T 218 VALV. SEG. 1/2'' 18 BAR 148F3218 | UND | 14 | 10678.35 | 3154.41
SUCURSAL LIMA LURIN (SAN PEDRO) | ALMACEN GENERAL | VÁLVULA | SFA | 001902100008 | SAFETY VALVE INLET NPT3/4'' OUTLET NPT1'' SRV3 300PSI G | UND | 2 | 1838.15 | 484.6
SUCURSAL LIMA LURIN (SAN PEDRO) | ALMACEN GENERAL | VÁLVULA | SFA | 001902100010 | SFA 10 T 213 SAFETY VALVE 13BAR 148F4213 | UND | 2 | 1423.2 | 364.53
SUCURSAL LIMA LURIN (SAN PEDRO) | ALMACEN GENERAL | VÁLVULA | SFA | 001902100011 | SFA 10 T 218 SAFETY VALVE 18BAR 148F4218 | UND | 4 | 2912.64 | 746.2
SUCURSAL LIMA LURIN (SAN PEDRO) | ALMACEN GENERAL | VÁLVULA | SFA | 001902100016 | VÁLVULA DE SEGURIDAD 1/2 "NPT (ENTRADA) X 1 "GAS (SALIDA) 40BAR - G14/S - SF120114040000 | UND | 4 | 1633.68 | 434.6
SUCURSAL LIMA LURIN (SAN PEDRO) | ALMACEN GENERAL | VÁLVULA | SFA | 001902100017 | VALVULA DE SEGURIDAD 1/2 "NPT(IN) X 1"1/4GAS(OUT) 120BAR - E10L/150 - SF121110120000 | UND | 2 | 2194.63 | 591.02
SUCURSAL LIMA LURIN (SAN PEDRO) | ALMACEN GENERAL | VÁLVULA | SFA | 001902100018 | VÁLVULA DE SEGURIDAD 1/2 "NPT (ENTRADA) X 1 "GAS (SALIDA) 60BAR - G14/S - SF120114060000 | UND | 1 | 234.4 | 62.86
SUCURSAL LIMA LURIN (SAN PEDRO) | ALMACEN GENERAL | VÁLVULA | SFA | 001902100019 | VALVULA SEGURIDA 3065/4C600 (60 BAR PARA R744) | UND | 1 | 371.54 | 99.64
SUCURSAL LIMA LURIN (SAN PEDRO) | ALMACEN GENERAL | VÁLVULA | SFV | 001902200003 | SFV 20 T 213 VALV. SEG. 3/4" 13 BAR 2416+150 | UND | 3 | 3763.6 | 1088.96
SUCURSAL LIMA LURIN (SAN PEDRO) | ALMACEN GENERAL | VÁLVULA | SFV | 001902200005 | VALVULA SVF 15 SET NIPLE 1/2" 148F3019 | UND | 2 | 404.11 | 117.43
SUCURSAL LIMA LURIN (SAN PEDRO) | ALMACEN GENERAL | VÁLVULA | SVA | 001902300001 | SVA 15 A 121 VALV.PASO ANG. C/MANIV 1/2'' 148B5220 | UND | 10 | 1797.71 | 526.49
SUCURSAL COMPROMETIDOS PARA PROYECTOS | ALMACEN LURIN | VÁLVULA | SVA | 001902300001 | SVA 15 A 121 VALV.PASO ANG. C/MANIV 1/2'' 148B5220 | UND | 1 | 179.77 | 52.65
SUCURSAL LIMA LURIN (SAN PEDRO) | ALMACEN GENERAL | VÁLVULA | SVA | 001902300003 | SVA 20 A 121 VALV.PASO ANG. C/MANIV 3/4'' 148B5320 | UND | 9 | 2565.74 | 742.05
SUCURSAL LIMA LURIN (SAN PEDRO) | ALMACEN GENERAL | VÁLVULA | SVA | 001902300008 | SVA 32 A 121 VALV.PASO ANG MANIV 1.1/4'' 148B5520 | UND | 1 | 378.71 | 109.67
SUCURSAL LIMA LURIN (SAN PEDRO) | ALMACEN GENERAL | VÁLVULA | SVA | 001902300010 | SVA-S 40 A VALV. PASO ANG C/MANIV 1.1/2" 148B5620 | UND | 10 | 5318.55 | 1543.23
SUCURSAL LIMA LURIN (SAN PEDRO) | ALMACEN GENERAL | VÁLVULA | SVA | 001902300011 | SVA 50 A 121 VALV.PASO ANG. C/MANIV 2" 148B5720 | UND | 21 | 9606.21 | 2804.35
SUCURSAL COMPROMETIDOS PARA PROYECTOS | ALMACEN LURIN | VÁLVULA | SVA | 001902300011 | SVA 50 A 121 VALV.PASO ANG. C/MANIV 2" 148B5720 | UND | 2 | 914.88 | 267.08
SUCURSAL LIMA LURIN (SAN PEDRO) | ALMACEN GENERAL | VÁLVULA | SVA | 001902300012 | SVA-S 65 A VALV. PASO ANG C/MANIV 2.1/2" 148B5820 | UND | 14 | 8887.99 | 2572.59
SUCURSAL LIMA LURIN (SAN PEDRO) | ALMACEN GENERAL | VÁLVULA | SVA | 001902300014 | SVA-S 100 A VALV. PASO RECTO C/MANIV 4" 148B6030 | UND | 1 | 1680.51 | 501.73
SUCURSAL LIMA LURIN (SAN PEDRO) | ALMACEN GENERAL | VÁLVULA | SVA | 001902300015 | SVA-S 125 A VALV. PASO ANG C/MANIV 5" 148B6120 | UND | 10 | 15830.83 | 4659.37
SUCURSAL LIMA LURIN (SAN PEDRO) | ALMACEN GENERAL | VÁLVULA | SVA | 001902300016 | SVA-S 150 A VALV. PASO ANG C/MANIV 6" 148B6220 | UND | 7 | 20914.14 | 6020.25
SUCURSAL LIMA LURIN (SAN PEDRO) | ALMACEN GENERAL | VÁLVULA | SVA | 001902300017 | SVA-S 200 A VALV. PASO ANG C/MANIV 8" 148B6320 | UND | 1 | 5772.85 | 1672.99
SUCURSAL LIMA LURIN (SAN PEDRO) | ALMACEN GENERAL | VÁLVULA | SVA | 001902300019 | SVA 80 A 121 VALV. PASO ANG C/MANIVELA 3'' 148B5920 | UND | 10 | 9868.18 | 2873.91
SUCURSAL COMPROMETIDOS PARA PROYECTOS | ALMACEN LURIN | VÁLVULA | SVA | 001902300019 | SVA 80 A 121 VALV. PASO ANG C/MANIVELA 3'' 148B5920 | UND | 1 | 986.82 | 287.39
SUCURSAL COMPROMETIDOS PARA PROYECTOS | ALMACEN LURIN | VÁLVULA | SVA | 001902300023 | SVA-S 06 A VALV. PASO ANG C/CAPUCHA 1/4'' FELX LINE 148B5021 | UND | 1 | 212.6 | 55.87
SUCURSAL LIMA LURIN (SAN PEDRO) | ALMACEN GENERAL | VÁLVULA | SVA | 001902300027 | SVA-S 15 A VALV. PASO RECTO C/MANIVELA 1/2" FLEX LINE 148B5230 | UND | 13 | 3939.87 | 1170.82
SUCURSAL LIMA LURIN (SAN PEDRO) | ALMACEN GENERAL | VÁLVULA | SVA | 001902300028 | SVA-S 20 A VALV. PASO RECTO C/MANIVELA 3/4" FLEX LINE 148B5330 | UND | 9 | 2674.58 | 798.59
SUCURSAL LIMA LURIN (SAN PEDRO) | ALMACEN GENERAL | VÁLVULA | SVA | 001902300029 | SVA-S 40 A VALV. PASO RECTO C/MANIVELA 1 1/2" FLEX LINE 148B5630 | UND | 13 | 6689.64 | 1997.42
SUCURSAL LIMA LURIN (SAN PEDRO) | ALMACEN GENERAL | VÁLVULA | SVA | 001902300030 | SVA-S 50 A VALV. PASO RECTO C/MANIVELA 2" FLEX LINE 148B5730 | UND | 2 | 1350.85 | 401.06
SUCURSAL LIMA LURIN (SAN PEDRO) | ALMACEN GENERAL | VÁLVULA | SVA | 001902300031 | SVA-S 65 A VALV. PASO RECTO C/MANIVELA 2 1/2" FLEX LINE 148B5830 | UND | 2 | 1778.19 | 523.99
SUCURSAL LIMA LURIN (SAN PEDRO) | ALMACEN GENERAL | VÁLVULA | SVA | 001902300032 | SVA-S 80 A VALV. PASO RECTO C/MANIVELA 3" FLEX LINE 148B5930 | UND | 6 | 7343.69 | 2115.15
SUCURSAL LIMA LURIN (SAN PEDRO) | ALMACEN GENERAL | VÁLVULA | SVA | 001902300035 | SVA-S 40 A VALV. PASO ANG C/CAPUCHA 1 1/2" 148B5621 | UND | 2 | 1077.09 | 280.53
SUCURSAL LIMA LURIN (SAN PEDRO) | ALMACEN GENERAL | VÁLVULA | SVA | 001902300039 | SVA-S 150 A VALV. PASO ANG C/CAPUCHA 6" 148B6221 | UND | 1 | 3707.77 | 988.95
SUCURSAL LIMA LURIN (SAN PEDRO) | ALMACEN GENERAL | VÁLVULA | SVA | 001902300043 | SVA-S 20 A VALV. PASO ANG C/CAPUCHA 3/4" FLEX LINE 148B5321 | UND | 2 | 671.35 | 168.79
SUCURSAL LIMA LURIN (SAN PEDRO) | ALMACEN EXHIBICION (COMERCIAL) | VÁLVULA | SVA | 001902300054 | SVA-S 20 D VALV. PASO ANG C/MANIVELA 3/4" FLEX LINE 148B5300 | UND | 1 | 281.36 | 72.39
SUCURSAL LIMA LURIN (SAN PEDRO) | ALMACEN GENERAL | VÁLVULA | SVA | 001902300056 | SVA-S 32 D VALV. PASO ANG C/MANIVELA 1 1/4" FLEX LINE 148B5500 | UND | 6 | 2107.17 | 618.14
SUCURSAL LIMA LURIN (SAN PEDRO) | ALMACEN GENERAL | VÁLVULA | SVA | 001902300070 | SVA-S 40 DIN VALV. PASO ANG C/CAPUCHA 1 1/2" 148B5601 | UND | 1 | 378.44 | 106.2
SUCURSAL LIMA LURIN (SAN PEDRO) | ALMACEN GENERAL | VÁLVULA | SVA | 001902300081 | STOP VALVE ANG/HANDWHEEL SVD-A DN15 | UND | 29 | 3319.12 | 875.03
SUCURSAL LIMA LURIN (SAN PEDRO) | ALMACEN GENERAL | VÁLVULA | SVA | 001902300082 | STOP VALVE ANG/HANDWHEEL SVD-A DN20 | UND | 12 | 1498.26 | 394.99
SUCURSAL LIMA LURIN (SAN PEDRO) | ALMACEN GENERAL | VÁLVULA | SVA | 001902300083 | STOP VALVE ANGLE/CAP SVD-A DN25 | UND | 13 | 2028.93 | 534.89
SUCURSAL LIMA LURIN (SAN PEDRO) | ALMACEN GENERAL | VÁLVULA | SVA | 001902300086 | STOP VALVE ANG/HANDWHEEL SVD-A DN125 | UND | 1 | 1265.9 | 333.74
SUCURSAL LIMA LURIN (SAN PEDRO) | ALMACEN GENERAL | VÁLVULA | SVA | 001902300087 | STOP VALVE ANG/HANDWHEEL SVD-A DN200 | UND | 3 | 9333.02 | 2460.51
SUCURSAL LIMA LURIN (SAN PEDRO) | ALMACEN GENERAL | VÁLVULA | SVA | 001902300090 | SVA-DH 300 ANG A VALV. PASO 12'' C/CAPUCHA 148B3776 | UND | 1 | 17165.86 | 4354
SUCURSAL LIMA LURIN (SAN PEDRO) | ALMACEN GENERAL | VÁLVULA | SVA | 001902300092 | VALVULA SVD DE PASO 3/4" - A DN 20 DOFUN | UND | 6 | 833.82 | 215.64
SUCURSAL LIMA LURIN (SAN PEDRO) | ALMACEN GENERAL | VÁLVULA | SVA | 001902300101 | SVA-DH 250 ANG A VALV.PASO 10'' C/MANIVELA 148B4824 | UND | 1 | 15590.04 | 4412.85
SUCURSAL LIMA LURIN (SAN PEDRO) | ALMACEN GENERAL | VÁLVULA | SVA | 001902300102 | SVA DH-A 250 ANG STOP 148B4826 VALVE H WHELL | UND | 4 | 42074.96 | 12303.5
SUCURSAL LIMA LURIN (SAN PEDRO) | ALMACEN GENERAL | VÁLVULA | SVA | 001902300103 | SVA-S 32 A VALV. PASO RECTO C/MANIVELA 1 1/4" FLEX LINE 148B5530 | UND | 4 | 1561.82 | 466.34
SUCURSAL LIMA LURIN (SAN PEDRO) | ALMACEN GENERAL | VÁLVULA | DE 3 VÍAS | 001902400002 | VALVULA PRINCIPAL PM3-40 F-1706/F1723 027F3016 | UND | 1 | 1862.2 | 574.93
SUCURSAL LIMA LURIN (SAN PEDRO) | ALMACEN GENERAL | VÁLVULA | DE 3 VÍAS | 001902400003 | VALVULA 3-VIAS VF3 DN50 065Z0260 | UND | 1 | 989.94 | 300.45
SUCURSAL LIMA LURIN (SAN PEDRO) | ALMACEN GENERAL | VÁLVULA | DE 3 VÍAS | 001902400006 | VALVULA DE CONTROL 3 VIAS, VRB 3 PN16 DN40/25 065Z0219 | UND | 2 | 3740.15 | 946.01
SUCURSAL LIMA LURIN (SAN PEDRO) | ALMACEN GENERAL | VÁLVULA | DE 3 VÍAS | 001902400014 | VALVULA DE BOLA 3 VIAS CPVC T-PORT ANSI 2" ACTUADOR ELECTRICO AC220V/1F/60HZ 4-20MA | UND | 44 | 56675 | 16615.97
SUCURSAL LIMA LURIN (SAN PEDRO) | ALMACEN GENERAL | VÁLVULA | DE 3 VÍAS | 001902400015 | VALVULA DE BOLA 3 VIAS CPVC T-PORT ANSI 2.1/2" ACTUADOR ELECTRICO AC220V/1F/60HZ 4-20MA | UND | 6 | 8422.85 | 2469.41
SUCURSAL LIMA LURIN (SAN PEDRO) | ALMACEN GENERAL | VÁLVULA | WAFER | 001902500001 | VALVULA WAFER WFY-WH C/MAN. DN125 5'' 065B7356 | UND | 12 | 3199.49 | 987.8
SUCURSAL LIMA LURIN (SAN PEDRO) | ALMACEN GENERAL | VÁLVULA | DE RETENCIÓN / CHECK | 001902700001 | VALVULA DE RETENCION NRV 16S 5/8" 020-1018 | UND | 16 | 1343.84 | 414.89
SUCURSAL LIMA LURIN (SAN PEDRO) | ALMACEN GENERAL | VÁLVULA | DE RETENCIÓN / CHECK | 001902700002 | VALVULA DE RETENCION NVR 19S 3/4" 020-1019 | UND | 14 | 1473.3 | 448.73
SUCURSAL LIMA LURIN (SAN PEDRO) | ALMACEN GENERAL | VÁLVULA | DE RETENCIÓN / CHECK | 001902700004 | VALVULA CHECK DE BOLA 2.1/8 A13739 | UND | 3 | 2097.66 | 647.63
SUCURSAL LIMA LURIN (SAN PEDRO) | ALMACEN GENERAL | VÁLVULA | DE RETENCIÓN / CHECK | 001902700006 | VALVULA CHECK NVD 462 DN125 PN16 5'' 065B7489 | UND | 6 | 3234 | 998.46
SUCURSAL LIMA LURIN (SAN PEDRO) | ALMACEN GENERAL | VÁLVULA | DE RETENCIÓN / CHECK | 001902700007 | VALVULA CHECK DE 2'' EMBRIDADA | UND | 6 | 1714.2 | 529.24
SUCURSAL LIMA LURIN (SAN PEDRO) | ALMACEN GENERAL | VÁLVULA | DE RETENCIÓN / CHECK | 001902700011 | VÁLVULA CHECK WAFER CL-150 DISCO, A/EPDM DE 3" | UND | 2 | 114.79 | 33.95
SUCURSAL LIMA LURIN (SAN PEDRO) | ALMACEN GENERAL | VÁLVULA | DE RETENCIÓN / CHECK | 001902700017 | VALVULA CHECK NVD DN 50 065B7471 | UND | 9 | 4550.49 | 1374.02
SUCURSAL LIMA LURIN (SAN PEDRO) | ALMACEN GENERAL | VÁLVULA | DE RETENCIÓN / CHECK | 001902700030 | VÁLVULA CHECK DE BOLA PVC D/UNIÓN UNIVERSAL EMBONE 150 PSI 2" ERA | UND | 14 | 1079.66 | 290.71
SUCURSAL LIMA LURIN (SAN PEDRO) | ALMACEN GENERAL | VÁLVULA | DE RETENCIÓN / CHECK | 001902700034 | VÁLVULA CHECK WAFER CL-150 DISCO, A/EPDM DE 6" | UND | 1 | 186.36 | 52.95
SUCURSAL LIMA LURIN (SAN PEDRO) | ALMACEN GENERAL | VÁLVULA | DE RETENCIÓN / CHECK | 001902700039 | CHV - X 65 A STR VALV. P. RET. 2 1/2'' - 148B6594 | UND | 1 | 1458.04 | 434.4
SUCURSAL LIMA LURIN (SAN PEDRO) | ALMACEN GENERAL | VÁLVULA | DE RETENCIÓN / CHECK | 001902700043 | CHV - X 50 SOC STR VALV. P. RET. 2'' 148B6606 | UND | 3 | 3852.12 | 1126.2
SUCURSAL LIMA LURIN (SAN PEDRO) | ALMACEN GENERAL | VÁLVULA | DE RETENCIÓN / CHECK | 001902700051 | CHECK VALVE ANG CVD-A DN65 | UND | 3 | 1102.89 | 290.76
SUCURSAL LIMA LURIN (SAN PEDRO) | ALMACEN GENERAL | VÁLVULA | DE RETENCIÓN / CHECK | 001902700052 | CHECK VALVE STR CVD-S DN20 | UND | 1 | 131.79 | 34.75
SUCURSAL LIMA LURIN (SAN PEDRO) | ALMACEN GENERAL | VÁLVULA | DE RETENCIÓN / CHECK | 001902700054 | CHECK VALVE STR CVD-S DN50 | UND | 4 | 1234.7 | 325.51
SUCURSAL LIMA LURIN (SAN PEDRO) | ALMACEN GENERAL | VÁLVULA | DE RETENCIÓN / CHECK | 001902700055 | EV220B 50B G 2" EPDM NA032U7152 | UND | 15 | 19786.38 | 5153.5
SUCURSAL LIMA LURIN (SAN PEDRO) | ALMACEN GENERAL | VÁLVULA | DE RETENCIÓN / CHECK | 001902700056 | CHV-X 80 ANG. VALV. P. RET. 3" 148B5937 | UND | 2 | 3118.18 | 906.21
SUCURSAL LIMA LURIN (SAN PEDRO) | ALMACEN GENERAL | VÁLVULA | DE RETENCIÓN / CHECK | 001902700060 | VALVULA CHECK CVD 3/4" -S DN 20 DONFUN | UND | 6 | 880.15 | 227.62
SUCURSAL LIMA LURIN (SAN PEDRO) | ALMACEN GENERAL | VÁLVULA | DE RETENCIÓN / CHECK | 001902700062 | CHV - X 20 A STR VALV. P. RET. 3/4'' 148B6584 | UND | 31 | 14018.42 | 4142.99
SUCURSAL LIMA LURIN (SAN PEDRO) | ALMACEN GENERAL | VÁLVULA | DE RETENCIÓN / CHECK | 001902700065 | VALVULA CHECK WAFER CL-150 DISCO, A/EPDM DE 8” | UND | 1 | 251.59 | 71.17
SUCURSAL LIMA LURIN (SAN PEDRO) | ALMACEN GENERAL | VÁLVULA | DE RETENCIÓN / CHECK | 001902700072 | SCA - X 65 A ANG VALV. P. RET. 2 1/2'' 148B5802 | UND | 1 | 2016.06 | 587.37
SUCURSAL LIMA LURIN (SAN PEDRO) | ALMACEN GENERAL | VÁLVULA | DE RETENCIÓN / CHECK | 001902700075 | VÁLVULA DE RETENCIÓN, CHV-X 100, SVL 100 (148B6037) | UND | 1 | 2142.21 | 639.63
SUCURSAL LIMA LURIN (SAN PEDRO) | ALMACEN GENERAL | VÁLVULA | DE RETENCIÓN / CHECK | 001902700078 | CHV - X 50 A STR VALV. P. RET. 2 148B6592 | UND | 4 | 5649.33 | 1657.67
SUCURSAL LIMA LURIN (SAN PEDRO) | ALMACEN GENERAL | VÁLVULA | DE RETENCIÓN / CHECK | 001902700080 | CHV - X 25 A STR VALV. P. RET. 1'' 148B6586 | UND | 4 | 2104.78 | 627.08
SUCURSAL LIMA LURIN (SAN PEDRO) | ALMACEN GENERAL | VÁLVULA | DE RETENCIÓN / CHECK | 001902700081 | CHV - X 32 A STR VALV. P. RET. 1 1/4'' 148B6588 | UND | 2 | 1307.05 | 389.41
SUCURSAL LIMA LURIN (SAN PEDRO) | ALMACEN GENERAL | VÁLVULA | DE RETENCIÓN / CHECK | 001902700082 | CHV - X 40 SOC STR VALV. P. RET. 2'' 148B6590 | UND | 6 | 5810.07 | 1731
SUCURSAL LIMA LURIN (SAN PEDRO) | ALMACEN GENERAL | VÁLVULA | DE RETENCIÓN / CHECK | 001902700083 | CHV - X 15 A STR VALV. P. RET. 1/2'' 148B6582 | UND | 8 | 3636.18 | 1083.33
SUCURSAL LIMA LURIN (SAN PEDRO) | ALMACEN GENERAL | VÁLVULA | CVQ | 001902800001 | CVQ CONTROL ELEC. TEMPERATURA 0 A 6 BAR 027B1140 | UND | 4 | 7001.15 | 2159.98
SUCURSAL LIMA LURIN (SAN PEDRO) | ALMACEN GENERAL | VÁLVULA | DE SERVICIO / PICHINA | 001903400003 | VALVULA DE SERVICIO DE 1/4" (C/TAPON) | UND | 1 | 2.06 | 0.55
SUCURSAL LIMA LURIN (SAN PEDRO) | ALMACEN GENERAL | VÁLVULA | ELÉCTRICA DE FLUJO | 001903700001 | CAUDALÍMETRO ULTRASÓNICO SÁNDWICH (DN50) RS485&MBUS OUTPUT T3-1-2-K1-50 | UND | 8 | 2563.61 | 681.9
SUCURSAL LIMA LURIN (SAN PEDRO) | ALMACEN GENERAL | VÁLVULA | ELÉCTRICA DE FLUJO | 001903700002 | CAUDALÍMETRO ULTRASÓNICO SÁNDWICH (DN80) RS485&MBUS OUTPUT T3-1-2-K1-80 | UND | 4 | 1388.62 | 369.36
SUCURSAL LIMA LURIN (SAN PEDRO) | ALMACEN GENERAL | VÁLVULA | EVRA | 001903800001 | EVRA 3 S/FLANGES Y SIN OPERACION MANUAL 032F3050 | UND | 1 | 350.48 | 100.46
SUCURSAL LIMA LURIN (SAN PEDRO) | ALMACEN GENERAL | VÁLVULA | EVRA | 001903800004 | EVRA 25 S/FLANGES Y C/OPERACION MANUAL 032F6225 | UND | 11 | 12468.37 | 3619.4
SUCURSAL LIMA LURIN (SAN PEDRO) | ALMACEN GENERAL | VÁLVULA | EVRA | 001903800005 | EVRA 32 CONEX A SOLDAR DIN 1.1/4" 042H1126 | UND | 1 | 1294.02 | 362.6
SUCURSAL LIMA LURIN (SAN PEDRO) | ALMACEN GENERAL | VÁLVULA | EVRA | 001903800006 | EVRA 32 CONEX A SOLDAR ANSI 1.1/4" MANUAL 042H1140 | UND | 2 | 3450.29 | 907.99
SUCURSAL LIMA LURIN (SAN PEDRO) | ALMACEN GENERAL | VÁLVULA | EVRA | 001903800014 | EVRA 40 CONEXIÓN A SOLDAR ANSI 1 1/2 PULG. CON OPERACIÓN MANUAL 042H1142 | UND | 1 | 2322.07 | 689.33
SUCURSAL LIMA LURIN (SAN PEDRO) | ALMACEN GENERAL | VÁLVULA | ICF | 001904100010 | ICF 15-4-18 DIN DN15 027L4579 | UND | 1 | 2735.4 | 794.99
SUCURSAL LIMA LURIN (SAN PEDRO) | ALMACEN GENERAL | VÁLVULA | ICF | 001904100012 | ICF 20-6-2RB DN20 DIN 027L3398 | UND | 1 | 2552.93 | 787.7
SUCURSAL COMPROMETIDOS PARA PROYECTOS | ALMACEN LURIN | VÁLVULA | ICF | 001904100013 | ICF 15-4-18H DIN DN20N 027L4550 | UND | 3 | 5927.15 | 1708.95
SUCURSAL LIMA LURIN (SAN PEDRO) | ALMACEN GENERAL | VÁLVULA | ICF | 001904100016 | ICF 25-4-18 DIN DN32 027L4164 | UND | 7 | 35510.69 | 9700.59
SUCURSAL COMPROMETIDOS PARA PROYECTOS | ALMACEN LURIN | VÁLVULA | ICF | 001904100016 | ICF 25-4-18 DIN DN32 027L4164 | UND | 1 | 5072.96 | 1385.8
SUCURSAL LIMA LURIN (SAN PEDRO) | ALMACEN GENERAL | VÁLVULA | ICF | 001904100021 | ICF25-4-18 DIN DN25 027L4175 | UND | 9 | 36441.6 | 10143.8
SUCURSAL LIMA LURIN (SAN PEDRO) | ALMACEN GENERAL | VÁLVULA | ICF | 001904100022 | ICF 25 - 6 - 5MA33 DN40 027L4172 | UND | 2 | 15819.8 | 4831.95
SUCURSAL LIMA LURIN (SAN PEDRO) | ALMACEN GENERAL | VÁLVULA | ICF | 001904100023 | ICF 15-4-18 DIN DN20N 027L4574 | UND | 2 | 5528.49 | 1647.11
SUCURSAL LIMA LURIN (SAN PEDRO) | ALMACEN GENERAL | VÁLVULA | ICF | 001904100024 | ICF 50-4-42S50 DIN DN50 (2") 027L5003 | UND | 12 | 47672.45 | 14254.85
SUCURSAL LIMA LURIN (SAN PEDRO) | ALMACEN GENERAL | VÁLVULA | ICF | 001904100031 | ICF 25-4-18 DN 40 D (1 1/2") C/2 SIDEPORTS 027L4165 | UND | 10 | 42408.39 | 11098.22
SUCURSAL LIMA LURIN (SAN PEDRO) | ALMACEN GENERAL | VÁLVULA | ICF | 001904100032 | ICF 20-4-18 DIN DN20 027L3379 | UND | 2 | 7782.46 | 2248.21
SUCURSAL LIMA LURIN (SAN PEDRO) | ALMACEN GENERAL | VÁLVULA | ICF | 001904100034 | ICF 15-4-9 ANSI DN15 027L4602 | UND | 1 | 2651.46 | 746.48
SUCURSAL LIMA LURIN (SAN PEDRO) | ALMACEN GENERAL | VÁLVULA | ICF | 001904100037 | ICF 15-4-10HRB DIN DN20 027L4524 | UND | 9 | 20436.73 | 5427.55
SUCURSAL LIMA LURIN (SAN PEDRO) | ALMACEN GENERAL | VÁLVULA | ICF | 001904100040 | ICF 20-6-1RA, 20MM 3/4 SOC 027L3005 | UND | 4 | 14554.14 | 3899.94
SUCURSAL LIMA LURIN (SAN PEDRO) | ALMACEN GENERAL | VÁLVULA | ICF | 001904100042 | ICF 15-4-8, 15 MM 027L4526 | UND | 8 | 14978.45 | 4012.74
SUCURSAL LIMA LURIN (SAN PEDRO) | ALMACEN GENERAL | VÁLVULA | ICF | 001904100043 | VALVE STATION, ICF 20-6-2RA 25 MM ASME B 16.11 (027L4519) | UND | 1 | 1969.31 | 503.42
SUCURSAL LIMA LURIN (SAN PEDRO) | ALMACEN GENERAL | VÁLVULA | ICF | 001904100046 | ICFS 20, STOP VALVE MODULE - 027L1250 | UND | 1 | 540.45 | 144.25
SUCURSAL LIMA LURIN (SAN PEDRO) | ALMACEN GENERAL | VÁLVULA | ICF | 001904100057 | CFF 20E ICFF SS 20E ICFF 25,ICFF SS 25 - 027L0800 | UND | 2 | 710.4 | 190.33
SUCURSAL LIMA LURIN (SAN PEDRO) | ALMACEN GENERAL | VÁLVULA | ICF | 001904100061 | ICF 15-4-9H ANSI DN15 027L4527 | UND | 1 | 0 | 0
SUCURSAL LIMA LURIN (SAN PEDRO) | ALMACEN GENERAL | VÁLVULA | LIMITADORA DE PRESIÓN | 001904300001 | VALVULA LIMITADORA DE PRESION 2161.002009 | UND | 4 | 570.44 | 204.39
SUCURSAL LIMA LURIN (SAN PEDRO) | ALMACEN GENERAL | VÁLVULA | LIMITADORA DE PRESIÓN | 001904300002 | VALVULA LIMITADORA DE PRESION DE SEGURIDAD | UND | 3 | 242.97 | 87.06
SUCURSAL LIMA LURIN (SAN PEDRO) | ALMACEN GENERAL | VÁLVULA | LIMITADORA DE PRESIÓN | 001904300005 | AB-QM, DN 50, C/TOMAS DE PRUEBA ROSCA EXTERNA 003Z0771 | UND | 15 | 24381.47 | 7102.43
SUCURSAL LIMA LURIN (SAN PEDRO) | ALMACEN GENERAL | VÁLVULA | MARIPOSA | 001904400003 | VALVULA MARIPOSA 6" WAFER FE. DISCO C-316 A/EPDM C/PALANCA | UND | 3 | 341.04 | 95.7
SUCURSAL LIMA LURIN (SAN PEDRO) | ALMACEN GENERAL | VÁLVULA | MARIPOSA | 001904400016 | VALVULA MARIPOSA 10" WAFER FE. DISCO C-316 A/EPDM C/CAJA | UND | 16 | 6210.73 | 1824.9
SUCURSAL LIMA LURIN (SAN PEDRO) | ALMACEN GENERAL | VÁLVULA | MARIPOSA | 001904400017 | VALVULA MARIPOSA 8" WAFER FE. DISCO C-316 A/EPDM C/CAJA | UND | 10 | 2972.09 | 851.35
SUCURSAL LIMA LURIN (SAN PEDRO) | ALMACEN GENERAL | VÁLVULA | MARIPOSA | 001904400026 | VÁLVULA MARIPOSA WAFER FIERRO FUNDIDO ASTM A126 DISCO 316 ASIENTO BUNA.Ø 6" | UND | 2 | 353.34 | 86.18
SUCURSAL LIMA LURIN (SAN PEDRO) | ALMACEN GENERAL | VÁLVULA | MARIPOSA | 001904400034 | VALVULA MARIPOSA 8" WAFER FE. DISCO C-316 A/EPDM C/PALANCA | UND | 5 | 996.79 | 287.42
SUCURSAL LIMA LURIN (SAN PEDRO) | ALMACEN GENERAL | VÁLVULA | MARIPOSA | 001904400041 | VALVULA MARIPOSA 6" WAFER FE. DISCO C-316 A/EPDMC/CAJA | UND | 6 | 850.8 | 245.42
SUCURSAL LIMA LURIN (SAN PEDRO) | ALMACEN GENERAL | VÁLVULA | MARIPOSA | 001904400046 | VÁLVULA DE MARIPOSA ELÉCTRICA DE 4” CON ACTUADOR | UND | 2 | 2272.65 | 610.33
SUCURSAL LIMA LURIN (SAN PEDRO) | ALMACEN GENERAL | VÁLVULA | MARIPOSA | 001904400047 | VÁLVULA DE MARIPOSA ELÉCTRICA DE 6” CON ACTUADOR | UND | 4 | 5008.52 | 1345.06
SUCURSAL LIMA LURIN (SAN PEDRO) | ALMACEN GENERAL | VÁLVULA | MARIPOSA | 001904400050 | VALVULA MARIPOSA 8" WAFER FE. DISCO C-316 A/EPDM MOTORIZADA CON SEÑAL DE 4-20 MA | UND | 2 | 7173.33 | 2011.71
SUCURSAL LIMA LURIN (SAN PEDRO) | ALMACEN GENERAL | VÁLVULA | MARIPOSA | 001904400051 | VALVULA MARIPOSA 4" WAFER FE. DISCO C-316 A/EPDMC/CAJA | UND | 12 | 1060.18 | 311.84
SUCURSAL LIMA LURIN (SAN PEDRO) | ALMACEN GENERAL | VÁLVULA | MARIPOSA | 001904400055 | VALVULA MARIPOSA 3" WAFER FE. DISCO C-316 A/EPDM C/CAJA | UND | 8 | 572.71 | 167.09
SUCURSAL LIMA LURIN (SAN PEDRO) | ALMACEN GENERAL | VÁLVULA | TECHO | 001904600001 | CALEFACTOR DE VASTAGO DN15-80 24AV 065Z0315 | UND | 6 | 2710.88 | 783.27
SUCURSAL LIMA LURIN (SAN PEDRO) | ALMACEN GENERAL | VÁLVULA | PAQUETE DE VALVULA | 001904700001 | EVR 6 3/8 PULG. SOLDAR 032F1212 | UND | 1 | 109.2 | 33.71
SUCURSAL LIMA LURIN (SAN PEDRO) | ALMACEN GENERAL | VÁLVULA | PAQUETE DE VALVULA | 001904700004 | EVR 10 ENTR 5/8" SAL 5/8" DE -40 A 80°C 032F8098 | UND | 2 | 329.06 | 101.59
SUCURSAL LIMA LURIN (SAN PEDRO) | ALMACEN GENERAL | VÁLVULA | PAQUETE DE VALVULA | 001904700017 | EVR 40 1 5/8 PULG SOLDAR 042H1109 | UND | 1 | 1199.27 | 362.77
SUCURSAL LIMA LURIN (SAN PEDRO) | ALMACEN GENERAL | VÁLVULA | PAQUETE DE VALVULA | 001904700019 | EVR 15 5/8 PULG. / 16 MM SOLDAR 032L1228 (REEMPLAZA A 032F1228) | UND | 46 | 17041.85 | 4469.63
SUCURSAL LIMA LURIN (SAN PEDRO) | ALMACEN GENERAL | VÁLVULA | CVP | 001904800001 | CVP PILOTO RESION CONSTANTE 0.0/7.0 BAR 027B1100 | UND | 8 | 2703.41 | 822.38
SUCURSAL LIMA LURIN (SAN PEDRO) | ALMACEN GENERAL | VÁLVULA | CVP | 001904800005 | CVP-L PILOT VALVE -0,66 A 7 BAR 027B0920 | UND | 2 | 1763.05 | 513.15
SUCURSAL LIMA LURIN (SAN PEDRO) | ALMACEN GENERAL | VÁLVULA | CVP | 001904800006 | CVE-L PILOT VALVE -0,66 TO 8 BAR 027B0980 | UND | 1 | 1582.72 | 428.67
SUCURSAL LIMA LURIN (SAN PEDRO) | ALMACEN GENERAL | VÁLVULA | EVR | 001904900002 | EVR 2 VÁLVULA ODF ODF-1/4 PULGADAS MULTI 24 MOD. 032F1201 | UND | 14 | 1172.11 | 353.54
SUCURSAL LIMA LURIN (SAN PEDRO) | ALMACEN GENERAL | VÁLVULA | EVR | 001904900008 | EVR 15 NC 032L1225 7/8" ODF X 7/8" ODF | UND | 13 | 5295.57 | 1416
SUCURSAL COMPROMETIDOS PARA PROYECTOS | ALMACEN LURIN | VÁLVULA | EVR | 001904900008 | EVR 15 NC 032L1225 7/8" ODF X 7/8" ODF | UND | 5 | 2036.76 | 544.61
SUCURSAL LIMA LURIN (SAN PEDRO) | ALMACEN GENERAL | VÁLVULA | EVR | 001904900011 | EVR 6 1/2 PULG. SOLDAR V2 032L1209 | UND | 2 | 261.3 | 78
SUCURSAL LIMA LURIN (SAN PEDRO) | ALMACEN GENERAL | VÁLVULA | EVR | 001904900013 | EVR 20 C/ENT 1-1/8" C/SAL 1-1/8" (032L1244) | UND | 33 | 17135.68 | 4567.61
SUCURSAL COMPROMETIDOS PARA PROYECTOS | ALMACEN LURIN | VÁLVULA | EVR | 001904900013 | EVR 20 C/ENT 1-1/8" C/SAL 1-1/8" (032L1244) | UND | 2 | 1038.53 | 276.83
SUCURSAL LIMA LURIN (SAN PEDRO) | ALMACEN GENERAL | VÁLVULA | EVR | 001904900014 | EVR 22 1 3/8 PULG. / 35 MM SOLDAR V2 032L3267 | UND | 1 | 547.34 | 142.56
SUCURSAL LIMA LURIN (SAN PEDRO) | ALMACEN GENERAL | VÁLVULA | EVR | 001904900015 | EVR 15 NA 5/8 PULG. / 16MM SOLDAR 032L1299 | UND | 1 | 1024.07 | 266.83
SUCURSAL LIMA LURIN (SAN PEDRO) | ALMACEN GENERAL | VÁLVULA | EVR | 001904900016 | EVR 25 1 1/8 PULG. C/ OPERACIÓN MANUAL 032L2200 | UND | 1 | 898.65 | 263.66
SUCURSAL LIMA LURIN (SAN PEDRO) | ALMACEN GENERAL | VÁLVULA | EVR | 001904900017 | EVR 32 1 3/8 PULG./35 MM. SOLDAR C/OPE.MANUAL 032L1105 | UND | 3 | 3653.9 | 1076.86
SUCURSAL LIMA LURIN (SAN PEDRO) | ALMACEN GENERAL | VÁLVULA | EVR | 001904900018 | EVR 40 1 5/8 PULG. SOLDAR CON OPERACIÓN MANUAL 032L1109 | UND | 2 | 2460.33 | 725.55
SUCURSAL LIMA LURIN (SAN PEDRO) | ALMACEN GENERAL | VÁLVULA | EVRAT | 001905000001 | EVRAT 10 S/FLANGES Y CON OPERACION MANUAL 032F6214 | UND | 1 | 775 | 239.27
SUCURSAL LIMA LURIN (SAN PEDRO) | ALMACEN GENERAL | VÁLVULA | CVC | 001905100001 | CVC PILOTO PRESION CTE. C/CONEXION EXT 027B1080 | UND | 3 | 0 | 0
SUCURSAL LIMA LURIN (SAN PEDRO) | ALMACEN GENERAL | VÁLVULA | CVC | 001905100003 | VALVULA PILOTO CVC-L -0.66 TO 7BAR 027B0940 | UND | 3 | 6214.7 | 1746.57
SUCURSAL LIMA LURIN (SAN PEDRO) | ALMACEN GENERAL | VÁLVULA | CVC | 001905100004 | VALVULA PILOTO CVC-M - 027B0941 | UND | 6 | 11180.8 | 3260.42
SUCURSAL LIMA LURIN (SAN PEDRO) | ALMACEN GENERAL | VÁLVULA | VISOR DE NIVEL | 001905200005 | VISOR DE NIVEL H1100RN | UND | 3 | 1245.28 | 378.77
SUCURSAL LIMA LURIN (SAN PEDRO) | ALMACEN GENERAL | VÁLVULA | VISOR DE NIVEL | 001905200010 | SENSOR DE NIVEL LLS 4000G 3/4" 084H6001 | UND | 1 | 1779.34 | 512.93
SUCURSAL LIMA LURIN (SAN PEDRO) | ALMACEN GENERAL | VÁLVULA | VISOR DE NIVEL | 001905200011 | VISOR DE NIVEL C/EMPAQUETADURA 280X34X17MM CRISTAL ESTRIADO KLINGER VII | UND | 2 | 0 | 0
SUCURSAL LIMA LURIN (SAN PEDRO) | ALMACEN GENERAL | VÁLVULA | VISOR DE NIVEL | 001905200014 | LLS 4000U NPT 3/4 IN. 084H6003 | UND | 8 | 10749.23 | 3144.81
SUCURSAL LIMA LURIN (SAN PEDRO) | ALMACEN GENERAL | VÁLVULA | DSV | 001905400002 | DSV 1 FD25/ND20 (SFA15) INLET FD25(1'')XOUTLET G3/4'' 148F3005 | UND | 6 | 10391.99 | 3050.38
SUCURSAL LIMA LURIN (SAN PEDRO) | ALMACEN GENERAL | VÁLVULA | DSV | 001905400003 | DSV 2 FD32/ND32 (SFA25) INLET FD32(1-1/4'')X OUTLET G1-1/4'' 148F3011 | UND | 6 | 10629.27 | 3099.73
SUCURSAL LIMA LURIN (SAN PEDRO) | ALMACEN GENERAL | VÁLVULA | DSV | 001905400005 | DOUBLE STOP VALVE INLET DN25 BUTTING OUTLET NPT3/4'' DSVD1 DN25 | UND | 1 | 901.74 | 237.73
SUCURSAL LIMA LURIN (SAN PEDRO) | ALMACEN GENERAL | VÁLVULA | PICV | 001905500009 | VALVULA AB-QM NOVOCON DN100 PN16 HF 003Z1795 | UND | 2 | 9764.37 | 2879.81
SUCURSAL LIMA LURIN (SAN PEDRO) | ALMACEN GENERAL | VÁLVULA | DE 2 VIAS | 001905600003 | VALVULA ENCHUFE MOTORIZADA DE DN40, 1 1/2'' ALIMENTACIÓN: 220 VCA (2 VÍAS HTW-71-18C5-240) | UND | 109 | 41675.85 | 12082.2
SUCURSAL LIMA LURIN (SAN PEDRO) | ALMACEN GENERAL | VÁLVULA | DE 2 VIAS | 001905600004 | VALVULA ENCHUFE MOTORIZADA DE DN50, 2'' ALIMENTACIÓN: 220 VCA (2 VÍAS HTW-71-18C5-250) | UND | 52 | 21772.93 | 6318.09
SUCURSAL LIMA LURIN (SAN PEDRO) | ALMACEN GENERAL | VÁLVULA | DE 2 VIAS | 001905600005 | VALVULA ENCHUFE MOTORIZADA DE DN80, 3" ALIMENTACIÓN: 220 VCA (2 VÍAS HTW-71-18C6-280) | UND | 13 | 12129.23 | 3515.72
SUCURSAL LIMA LURIN (SAN PEDRO) | ALMACEN GENERAL | VÁLVULA | DE 2 VIAS | 001905600006 | VALVULA ENCHUFE MOTORIZADA DE DN65, 2.1/2" ALIMENTACIÓN: 220 VCA (2 VÍAS HTW-71-18C6-265) | UND | 19 | 16416.34 | 4758.36
SUCURSAL LIMA LURIN (SAN PEDRO) | ALMACEN GENERAL | VÁLVULA | SV | 001905700001 | VALVULA SV 4 CONEXION 1 PULG. Y LIQUIDO DE 1/2 PULG. 027B2024 | UND | 1 | 3154.73 | 936.09
SUCURSAL LIMA LURIN (SAN PEDRO) | ALMACEN GENERAL | VÁLVULA | EVM | 001906000002 | ELECTROVÁLVULA PILOTO EVM(NC) 01310016 | UND | 1 | 303.65 | 82.69
SUCURSAL LIMA LURIN (SAN PEDRO) | ALMACEN GENERAL | VÁLVULA | SVAI | 001992300002 | STOP VALVE ANG/HANDWHEEL SVD-A DN65 | UND | 4 | 1373.42 | 362.09
SUCURSAL LIMA LURIN (SAN PEDRO) | ALMACEN GENERAL | PART. DE VÁLVULA | CUERPO | 002000100001 | CUERPO VALVULA TE 05 1/2 X 5/8 SOLDAR 067B4009 | UND | 11 | 935.24 | 274.39
SUCURSAL LIMA LURIN (SAN PEDRO) | ALMACEN GENERAL | PART. DE VÁLVULA | CUERPO | 002000100002 | CUERPO VALVULA TE 05 1/2 X 5/8 ABOCARDAR. 067B4013 | UND | 4 | 270 | 83.36
SUCURSAL LIMA LURIN (SAN PEDRO) | ALMACEN GENERAL | PART. DE VÁLVULA | CUERPO | 002000100003 | CUERPO VALVULA TE 05 1/2 X 7/8 SOLDAR ANG 067B4010 | UND | 8 | 803.34 | 215.74
SUCURSAL LIMA LURIN (SAN PEDRO) | ALMACEN GENERAL | PART. DE VÁLVULA | CUERPO | 002000100004 | CUERPO VALVULA TE 05 5/8 X 7/8 SOLDAR ANG 067B4011 | UND | 30 | 2193.26 | 639.55
SUCURSAL COMPROMETIDOS PARA PROYECTOS | ALMACEN LURIN | PART. DE VÁLVULA | CUERPO | 002000100004 | CUERPO VALVULA TE 05 5/8 X 7/8 SOLDAR ANG 067B4011 | UND | 1 | 73.11 | 21.32
SUCURSAL LIMA LURIN (SAN PEDRO) | ALMACEN GENERAL | PART. DE VÁLVULA | CUERPO | 002000100006 | CUERPO VALV. TE 05 7/8X1.1/8" SOLD. ANG. 067B4034 | UND | 21 | 1698.59 | 495.07
SUCURSAL LIMA LURIN (SAN PEDRO) | ALMACEN GENERAL | PART. DE VÁLVULA | CUERPO | 002000100008 | CUERPO VAL. TE 12 5/8 X 7/8 SOLDAR RECTO 067B4020 | UND | 8 | 1158.6 | 310.41
SUCURSAL LIMA LURIN (SAN PEDRO) | ALMACEN GENERAL | PART. DE VÁLVULA | CUERPO | 002000100009 | CUERPO VALVULA TE 12 5/8 X 7/8 SOLDAR ANG 067B4022 | UND | 2 | 257.26 | 68.92
SUCURSAL LIMA LURIN (SAN PEDRO) | ALMACEN GENERAL | PART. DE VÁLVULA | CUERPO | 002000100010 | CUERPO VALVU- TE 12 7/8 X 1.1/8 -067B4023 SOLDAR | UND | 12 | 1165.02 | 334.65
SUCURSAL COMPROMETIDOS PARA PROYECTOS | ALMACEN LURIN | PART. DE VÁLVULA | CUERPO | 002000100010 | CUERPO VALVU- TE 12 7/8 X 1.1/8 -067B4023 SOLDAR | UND | 2 | 194.17 | 55.78
SUCURSAL LIMA LURIN (SAN PEDRO) | ALMACEN GENERAL | PART. DE VÁLVULA | CUERPO | 002000100011 | CUERPO VALVU TE 55 1.1/8X1.3/8 SOLDAR ANG 067G4004 | UND | 32 | 4432.26 | 1322.98
SUCURSAL LIMA LURIN (SAN PEDRO) | ALMACEN GENERAL | PART. DE VÁLVULA | CUERPO | 002000100013 | CUERPO VALV. ELECTRO. AKV 15-2.3/4"X3/4" 068F5005 | UND | 1 | 1255.99 | 348.79
SUCURSAL LIMA LURIN (SAN PEDRO) | ALMACEN GENERAL | PART. DE VÁLVULA | CUERPO | 002000100014 | CUERPO PARA EVM / NC SIN BOBINA 027B1120 | UND | 14 | 3701.15 | 1074.44
SUCURSAL LIMA LURIN (SAN PEDRO) | ALMACEN GENERAL | PART. DE VÁLVULA | CUERPO | 002000100016 | CUERPO DE VALVULA CVH 1/2" SOLDAR - 027F1091 | UND | 2 | 779.15 | 213.16
SUCURSAL LIMA LURIN (SAN PEDRO) | ALMACEN GENERAL | PART. DE VÁLVULA | EMPAQUE | 002000200001 | SET DE EMPAQUES Y O`RINGS PARA ICF 20 027L1261 | UND | 1 | 102.96 | 29.44
SUCURSAL LIMA LURIN (SAN PEDRO) | ALMACEN GENERAL | PART. DE VÁLVULA | EMPAQUE | 002000200003 | AKS 33 SENSOR DE PRESION 1/4" NPT, 0 A 200PSIA - 4-20 MA 060G1711 | UND | 11 | 8181.79 | 2152.75
SUCURSAL LIMA LURIN (SAN PEDRO) | ALMACEN GENERAL | PART. DE VÁLVULA | ELEMENTO | 002000300002 | ELEM. TEX 5 067B3250 CONEX. 1/4 RANGO -40 A 10°C | UND | 87 | 24296.69 | 6531.31
SUCURSAL LIMA LURIN (SAN PEDRO) | ALMACEN GENERAL | PART. DE VÁLVULA | ELEMENTO | 002000300003 | ELEM. TEX 12 067B3210 CONEX. 1/4 RANGO -40 A 10°C | UND | 16 | 5535.94 | 1439.93
SUCURSAL LIMA LURIN (SAN PEDRO) | ALMACEN GENERAL | PART. DE VÁLVULA | ELEMENTO | 002000300004 | ELEM. TEX 20 067B3274 CONEX. 1/4 RANGO -40 A 10°C | UND | 18 | 12263.13 | 3778.39
SUCURSAL LIMA LURIN (SAN PEDRO) | ALMACEN GENERAL | PART. DE VÁLVULA | ELEMENTO | 002000300005 | ELEM. TEX 55 067G3205 | UND | 17 | 12095.69 | 3737.27
SUCURSAL LIMA LURIN (SAN PEDRO) | ALMACEN GENERAL | PART. DE VÁLVULA | ELEMENTO | 002000300006 | ELEM. TES 5 067B3342 CONEX. 1/4 RANGO -40 A 10°C | UND | 39 | 7998.05 | 2345.38
SUCURSAL COMPROMETIDOS PARA PROYECTOS | ALMACEN LURIN | PART. DE VÁLVULA | ELEMENTO | 002000300006 | ELEM. TES 5 067B3342 CONEX. 1/4 RANGO -40 A 10°C | UND | 4 | 820.31 | 240.55
SUCURSAL LIMA LURIN (SAN PEDRO) | ALMACEN GENERAL | PART. DE VÁLVULA | ELEMENTO | 002000300007 | ELEM. TES 12 067B3346 CONEX. 1/4 RANGO -40 A 10°C | UND | 37 | 10664.43 | 2853.91
SUCURSAL LIMA LURIN (SAN PEDRO) | ALMACEN GENERAL | PART. DE VÁLVULA | ELEMENTO | 002000300008 | ELEM. TES 12 067B3347 CONEX. 1/4 RANGO -40 A 10°C | UND | 29 | 8503.89 | 2268.82
SUCURSAL COMPROMETIDOS PARA PROYECTOS | ALMACEN LURIN | PART. DE VÁLVULA | ELEMENTO | 002000300008 | ELEM. TES 12 067B3347 CONEX. 1/4 RANGO -40 A 10°C | UND | 9 | 2639.14 | 704.12
SUCURSAL LIMA LURIN (SAN PEDRO) | ALMACEN GENERAL | PART. DE VÁLVULA | ELEMENTO | 002000300009 | ELEM.TES 12 RANGO B C/MOP -20°C 067B3349 | UND | 7 | 2558.98 | 685.77
SUCURSAL LIMA LURIN (SAN PEDRO) | ALMACEN GENERAL | PART. DE VÁLVULA | ELEMENTO | 002000300010 | ELEM. TES 20 067B3352 CONEX. 1/4 RANGO -40 A10°C | UND | 13 | 8901.52 | 2675.43
SUCURSAL LIMA LURIN (SAN PEDRO) | ALMACEN GENERAL | PART. DE VÁLVULA | ELEMENTO | 002000300011 | ELEM. TES 55 067G3302 CONEX. 1/4 RANGO -40 A 10°C | UND | 19 | 14264.42 | 4310.14
SUCURSAL LIMA LURIN (SAN PEDRO) | ALMACEN GENERAL | PART. DE VÁLVULA | ELEMENTO | 002000300013 | ELEMENTO TERMOSTATICO TEX 20 67B3290 | UND | 8 | 5178.8 | 1598.89
SUCURSAL LIMA LURIN (SAN PEDRO) | ALMACEN GENERAL | PART. DE VÁLVULA | ELEMENTO | 002000300015 | ELEMENTO TERMOSTATICO TEN 12 067B3233 | UND | 1 | 237.32 | 73.27
SUCURSAL LIMA LURIN (SAN PEDRO) | ALMACEN GENERAL | PART. DE VÁLVULA | ELEMENTO | 002000300016 | ELEM. FILTRO MALLA 100 MY P/FIA 25-40 148H3123 | UND | 1 | 276.84 | 74.17
SUCURSAL LIMA LURIN (SAN PEDRO) | ALMACEN GENERAL | PART. DE VÁLVULA | ELEMENTO | 002000300019 | ELEM. FILTRO MALLA 500 MY P/FIA 150 148H3148 | UND | 1 | 979.43 | 272.6
SUCURSAL LIMA LURIN (SAN PEDRO) | ALMACEN GENERAL | PART. DE VÁLVULA | ELEMENTO | 002000300020 | ELEM. TEA 068G3260, RANGO 55-95 °C | UND | 3 | 2604.48 | 804.1
SUCURSAL LIMA LURIN (SAN PEDRO) | ALMACEN GENERAL | PART. DE VÁLVULA | ELEMENTO | 002000300021 | ELEM. TES 55 067G3301 CONEX. 1/4 RANGO -40 A 10°C | UND | 9 | 6119.74 | 1830.94
SUCURSAL LIMA LURIN (SAN PEDRO) | ALMACEN GENERAL | PART. DE VÁLVULA | ELEMENTO | 002000300023 | ELEM. TERM. TEX 55 067G3209 | UND | 11 | 7078.13 | 2124.29
SUCURSAL LIMA LURIN (SAN PEDRO) | ALMACEN GENERAL | PART. DE VÁLVULA | ELEMENTO | 002000300024 | ELEM. TEX 2 068Z3209 CONEX. 3/8 RANGO -40 A 10°C | UND | 14 | 1648.5 | 508.95
SUCURSAL LIMA LURIN (SAN PEDRO) | ALMACEN GENERAL | PART. DE VÁLVULA | ELEMENTO | 002000300037 | VÁLVULA DE EXPANSIÓN TEA20-12 1/2×1/2 01170034 | UND | 1 | 1241.13 | 337.99
SUCURSAL LIMA LURIN (SAN PEDRO) | ALMACEN GENERAL | PART. DE VÁLVULA | ORIFICIO | 002000400001 | ORIFICIO N° 02 068-2015 (TE N° 2) | UND | 16 | 376.64 | 116.28
SUCURSAL LIMA LURIN (SAN PEDRO) | ALMACEN GENERAL | PART. DE VÁLVULA | ORIFICIO | 002000400003 | ORIFICIO Nº 05 068-2008 (TE N° 2) | UND | 20 | 507.65 | 156.73
SUCURSAL LIMA LURIN (SAN PEDRO) | ALMACEN GENERAL | PART. DE VÁLVULA | ORIFICIO | 002000400004 | ORIFICIO N° 0,5 067B2788 (TE N° 5) | UND | 3 | 195.48 | 60.35
SUCURSAL LIMA LURIN (SAN PEDRO) | ALMACEN GENERAL | PART. DE VÁLVULA | ORIFICIO | 002000400005 | ORIFICIO Nº 01 067B2789 (TE Nº 5) | UND | 10 | 858.29 | 229.1
SUCURSAL LIMA LURIN (SAN PEDRO) | ALMACEN GENERAL | PART. DE VÁLVULA | ORIFICIO | 002000400006 | ORIFICIO Nº 04 067B2792 (TE Nº 5 ) | UND | 18 | 1636.04 | 441.54
SUCURSAL COMPROMETIDOS PARA PROYECTOS | ALMACEN LURIN | PART. DE VÁLVULA | ORIFICIO | 002000400006 | ORIFICIO Nº 04 067B2792 (TE Nº 5 ) | UND | 4 | 363.56 | 98.12
SUCURSAL LIMA LURIN (SAN PEDRO) | ALMACEN GENERAL | PART. DE VÁLVULA | ORIFICIO | 002000400007 | ORIFICIO Nº 06 068-2009 (TE N° 6) | UND | 4 | 132.76 | 40.98
SUCURSAL LIMA LURIN (SAN PEDRO) | ALMACEN GENERAL | PART. DE VÁLVULA | ORIFICIO | 002000400008 | ORIFICIO Nº 05 067B2708 (TE Nº 12) | UND | 8 | 714.47 | 205.99
SUCURSAL LIMA LURIN (SAN PEDRO) | ALMACEN GENERAL | PART. DE VÁLVULA | ORIFICIO | 002000400009 | ORIFICIO Nº 08 067B2771 (TE Nº 20) | UND | 16 | 3011.33 | 879.8
SUCURSAL LIMA LURIN (SAN PEDRO) | ALMACEN GENERAL | PART. DE VÁLVULA | ORIFICIO | 002000400010 | ORIFICIO Nº 09 067B2773 (TE Nº 20) | UND | 4 | 801.8 | 247.55
SUCURSAL LIMA LURIN (SAN PEDRO) | ALMACEN GENERAL | PART. DE VÁLVULA | ORIFICIO | 002000400011 | ORIFICIO N° 10 067G2701 (TE N° 55) | UND | 19 | 5031.47 | 1518.75
SUCURSAL LIMA LURIN (SAN PEDRO) | ALMACEN GENERAL | PART. DE VÁLVULA | ORIFICIO | 002000400012 | ORIFICIO Nº 11 067G2704 (TE Nº 55) | UND | 31 | 8068.48 | 2456.9
SUCURSAL LIMA LURIN (SAN PEDRO) | ALMACEN GENERAL | PART. DE VÁLVULA | ORIFICIO | 002000400013 | ORIFICIO N° 13 067G2710 (TE N° 55) | UND | 14 | 4269.58 | 1318.18
SUCURSAL LIMA LURIN (SAN PEDRO) | ALMACEN GENERAL | PART. DE VÁLVULA | ORIFICIO | 002000400014 | ORIFICIO Nº 04 068-2007 (TEX Nº 2) | UND | 19 | 506.53 | 156.32
SUCURSAL LIMA LURIN (SAN PEDRO) | ALMACEN GENERAL | PART. DE VÁLVULA | ORIFICIO | 002000400015 | ORIFICIO Nº 02 067B2790 (TEX Nº5) | UND | 3 | 245.24 | 71.95
SUCURSAL LIMA LURIN (SAN PEDRO) | ALMACEN GENERAL | PART. DE VÁLVULA | ORIFICIO | 002000400016 | ORIFICIO Nº 03 067B2791 (TEX Nº 5) | UND | 17 | 1605.23 | 457.59
SUCURSAL LIMA LURIN (SAN PEDRO) | ALMACEN GENERAL | PART. DE VÁLVULA | ORIFICIO | 002000400017 | ORIFICIO Nº 06 067B2709 (TEX N° 12) | UND | 11 | 1463.92 | 376.5
SUCURSAL LIMA LURIN (SAN PEDRO) | ALMACEN GENERAL | PART. DE VÁLVULA | ORIFICIO | 002000400018 | ORIFICIO Nº 07 067B2710 (TEX N°12) | UND | 11 | 1386.36 | 371.33
SUCURSAL COMPROMETIDOS PARA PROYECTOS | ALMACEN LURIN | PART. DE VÁLVULA | ORIFICIO | 002000400018 | ORIFICIO Nº 07 067B2710 (TEX N°12) | UND | 2 | 252.06 | 67.52
SUCURSAL LIMA LURIN (SAN PEDRO) | ALMACEN GENERAL | PART. DE VÁLVULA | ORIFICIO | 002000400019 | ORIFICIO N° 12 067G2707 | UND | 4 | 1664.64 | 513.94
SUCURSAL LIMA LURIN (SAN PEDRO) | ALMACEN GENERAL | PART. DE VÁLVULA | BOBINA | 002000600002 | BOBINA 10W 110VAC 50/60 HZ 018F6730 | UND | 14 | 1781.75 | 545.75
SUCURSAL LIMA LURIN (SAN PEDRO) | ALMACEN GENERAL | PART. DE VÁLVULA | BOBINA | 002000600004 | BOBINA P/VALV SOLENOIDE 10W 220 VAC/60HZ 018F6714 | UND | 168 | 17485.66 | 4993.89
SUCURSAL COMPROMETIDOS PARA PROYECTOS | ALMACEN LURIN | PART. DE VÁLVULA | BOBINA | 002000600004 | BOBINA P/VALV SOLENOIDE 10W 220 VAC/60HZ 018F6714 | UND | 12 | 1248.98 | 356.71
SUCURSAL LIMA LURIN (SAN PEDRO) | ALMACEN GENERAL | PART. DE VÁLVULA | BOBINA | 002000600005 | BOBINA P/VALV SOLENOIDE 10W 220 VAC/60HZ - 018F6814 | UND | 1 | 143.45 | 38
SUCURSAL LIMA LURIN (SAN PEDRO) | ALMACEN GENERAL | PART. DE VÁLVULA | BOBINA | 002000600009 | IMÁN PERMANENTE (SOLENOID VALVE TESTER) 018F0091 | UND | 6 | 396.32 | 110.79
SUCURSAL LIMA LURIN (SAN PEDRO) | ALMACEN GENERAL | PART. DE VÁLVULA | BOBINA | 002000600011 | BOBINA 10W 220V/60HZ 018F6189 | UND | 1 | 0 | 0
SUCURSAL LIMA LURIN (SAN PEDRO) | ALMACEN GENERAL | PART. DE VÁLVULA | BOBINA | 002000600012 | BOBINA SOLENOIDE, 50/60 HZ 10W- 018F7363 | UND | 1 | 0 | 0
SUCURSAL LIMA LURIN (SAN PEDRO) | ALMACEN GENERAL | PART. DE VÁLVULA | BOBINA | 002000600015 | BOBINA P/VALV SOLENOIDE E4V-E7 SPARE PARTS COIL FOR E4V - E7V E4V7VSTA0 | UND | 4 | 414.26 | 110.35
SUCURSAL LIMA LURIN (SAN PEDRO) | ALMACEN GENERAL | PART. DE VÁLVULA | BOBINA | 002000600017 | BOBINA DE ELECTROVÁLVULA 018F6732 01140087 | UND | 1 | 91.1 | 24.81
SUCURSAL LIMA LURIN (SAN PEDRO) | ALMACEN GENERAL | PART. DE VÁLVULA | ACCESORIO | 002000700001 | TAPA DE PROTECCION PARA ICAD 027H0431 | UND | 37 | 2336.29 | 700.56
SUCURSAL LIMA LURIN (SAN PEDRO) | ALMACEN GENERAL | PART. DE VÁLVULA | ACCESORIO | 002000700003 | KIT DE SERVICION EVRA 10 NEW 032F0250 | UND | 2 | 0 | 0
SUCURSAL LIMA LURIN (SAN PEDRO) | ALMACEN GENERAL | PART. DE VÁLVULA | ACCESORIO | 002000700005 | KIT DE SERVICION EVRAT 15 NEW 032F6263 | UND | 4 | 0 | 0
SUCURSAL LIMA LURIN (SAN PEDRO) | ALMACEN GENERAL | PART. DE VÁLVULA | ACCESORIO | 002000700006 | KIT OVERHAUL FOR EVRA 10 PROVIOUS DESIGN 032F2202 | UND | 1 | 31.15 | 9.62
SUCURSAL LIMA LURIN (SAN PEDRO) | ALMACEN GENERAL | PART. DE VÁLVULA | ACCESORIO | 002000700007 | ACCESORIO P/AKS 41 NIPLE DE 1'' A SOLDAR 027F1010 | UND | 1 | 55.84 | 15.46
SUCURSAL LIMA LURIN (SAN PEDRO) | ALMACEN GENERAL | PART. DE VÁLVULA | ACCESORIO | 002000700015 | OVERHAUL KIT SVA-S/L, ST/LT, HS 15-20 148B6151 | UND | 10 | 1380.11 | 410.07
SUCURSAL LIMA LURIN (SAN PEDRO) | ALMACEN GENERAL | PART. DE VÁLVULA | ACCESORIO | 002000700016 | OVERHAUL KIT SVA-S/L, ST/LT, HS 25-40 148B6152 | UND | 8 | 1976.68 | 587.13
SUCURSAL LIMA LURIN (SAN PEDRO) | ALMACEN GENERAL | PART. DE VÁLVULA | ACCESORIO | 002000700017 | BRIDAS P/SOLDAR DIN 3/8" 027N1112 | UND | 4 | 344.67 | 96.58
SUCURSAL LIMA LURIN (SAN PEDRO) | ALMACEN GENERAL | PART. DE VÁLVULA | ACCESORIO | 002000700022 | OVERHAUL KIT ICS 50 027H5016 | UND | 1 | 1148.95 | 298.26
SUCURSAL LIMA LURIN (SAN PEDRO) | ALMACEN GENERAL | PART. DE VÁLVULA | ACCESORIO | 002000700030 | I/O MODULE, AK-XM 103A - 080Z0032 | UND | 2 | 4095.21 | 1099.73
SUCURSAL LIMA LURIN (SAN PEDRO) | ALMACEN GENERAL | PART. DE VÁLVULA | ACCESORIO | 002000700038 | CONECTOR SOLDABLE G 3/4" LLS 4000 (084H6012) | UND | 2 | 344.39 | 99.69
SUCURSAL LIMA LURIN (SAN PEDRO) | ALMACEN GENERAL | PART. DE VÁLVULA | ACCESORIO | 002000700039 | M12 HEMBRA DE ÁNGULO CONECTOR DE CABLE DE 8M (26.2 FT) 034G7074 | UND | 1 | 121.59 | 35.14
SUCURSAL LIMA LURIN (SAN PEDRO) | ALMACEN GENERAL | PART. DE VÁLVULA | ACCESORIO | 002000700041 | JUEGO DE CONEXIÓN DE SOLDADURA (ACCESORIO) QDV15, UTILIZADO PARA EL PRODUCTO: QDV 15 148H3452 | UND | 9 | 1593 | 491.81
SUCURSAL LIMA LURIN (SAN PEDRO) | ALMACEN GENERAL | PART. DE VÁLVULA | ACCESORIO | 002000700042 | JUEGO DE ADAPTADORES 1/4 "FPT - ½" G 148B3860 | UND | 4 | 1261.46 | 342.56
SUCURSAL COMPROMETIDOS PARA PROYECTOS | ALMACEN LURIN | PART. DE VÁLVULA | ACCESORIO | 002000700042 | JUEGO DE ADAPTADORES 1/4 "FPT - ½" G 148B3860 | UND | 6 | 1892.19 | 513.84
SUCURSAL LIMA LURIN (SAN PEDRO) | ALMACEN GENERAL | PART. DE VÁLVULA | ACCESORIO | 002000700046 | MANDO MANUAL PARA AB-QM DN40 A DN100 | UND | 2 | 0 | 0
SUCURSAL LIMA LURIN (SAN PEDRO) | ALMACEN GENERAL | PART. DE VÁLVULA | ACCESORIO | 002000700048 | LG 22-35 7/8 - 1 3/8 PULG. SOLDAR - 069G4004 | UND | 14 | 2717 | 785.77
SUCURSAL LIMA LURIN (SAN PEDRO) | ALMACEN GENERAL | PART. DE VÁLVULA | ACCESORIO | 002000700051 | AK-CM 101C CONTROL COMM MODULE RS485 - 080Z0063 | UND | 1 | 1236.31 | 332
SUCURSAL LIMA LURIN (SAN PEDRO) | ALMACEN GENERAL | PART. DE VÁLVULA | ACCESORIO | 002000700054 | ADAPTADOR ACCESORIO AB-QM (1.ª GENERACIÓN) 065Z0313 P/ CALEFACTOR 065Z0315 | UND | 60 | 17643.82 | 5146.97
SUCURSAL LIMA LURIN (SAN PEDRO) | ALMACEN GENERAL | PART. DE VÁLVULA | ACCESORIO | 002000700057 | WELD CONNECTOR NPT 3/4" 084H6015 | UND | 6 | 1001.48 | 293.95
SUCURSAL LIMA LURIN (SAN PEDRO) | ALMACEN GENERAL | PART. DE VÁLVULA | ACCESORIO | 002000700059 | ACTUADOR NOVOCONM DIGITAL PARA AB-QM DE 1 1/2" A 4" (003Z8540) | UND | 22 | 29360.69 | 8586.67
SUCURSAL LIMA LURIN (SAN PEDRO) | ALMACEN GENERAL | PART. DE VÁLVULA | REPUESTO | 002000800003 | REPAIR KIT PM1, PM3, PMLX 027F3150 | UND | 2 | 816.85 | 252.26
SUCURSAL LIMA LURIN (SAN PEDRO) | ALMACEN GENERAL | PART. DE VÁLVULA | REPUESTO | 002000800004 | HERRAMIENTO MULTIUSOS PARA ICM 20-32 027H0180 | UND | 1 | 164.5 | 46.62
SUCURSAL COMPROMETIDOS PARA PROYECTOS | ALMACEN LURIN | PART. DE VÁLVULA | REPUESTO | 002000800004 | HERRAMIENTO MULTIUSOS PARA ICM 20-32 027H0180 | UND | 1 | 164.5 | 46.62
SUCURSAL LIMA LURIN (SAN PEDRO) | ALMACEN GENERAL | PART. DE VÁLVULA | REPUESTO | 002000800006 | REPAIR KIT EVRA/EVRS 25 032F2333 | UND | 5 | 2237.94 | 693.03
SUCURSAL LIMA LURIN (SAN PEDRO) | ALMACEN GENERAL | PART. DE VÁLVULA | REPUESTO | 002000800007 | PARTE DE PLATO DE VALVULA 027F0683 | UND | 3 | 120.63 | 37.24
SUCURSAL LIMA LURIN (SAN PEDRO) | ALMACEN GENERAL | PART. DE VÁLVULA | REPUESTO | 002000800008 | PARTE DE PLATO DE VALVULA 027F0685 | UND | 2 | 95.76 | 29.56
SUCURSAL LIMA LURIN (SAN PEDRO) | ALMACEN GENERAL | PART. DE VÁLVULA | REPUESTO | 002000800009 | REPAIR KIT FOR EVRA 20 032F6264 | UND | 1 | 0 | 0
SUCURSAL LIMA LURIN (SAN PEDRO) | ALMACEN GENERAL | PART. DE VÁLVULA | REPUESTO | 002000800010 | REPAIR KIT FA 20 006-0332 | UND | 13 | 0 | 0
SUCURSAL LIMA LURIN (SAN PEDRO) | ALMACEN GENERAL | PART. DE VÁLVULA | REPUESTO | 002000800011 | REPAIR KIT FA 15 006-0331 | UND | 23 | 0 | 0
SUCURSAL LIMA LURIN (SAN PEDRO) | ALMACEN GENERAL | PART. DE VÁLVULA | REPUESTO | 002000800012 | JUEGO DE PISTON EVRA 32 042H0174 | UND | 2 | 92.38 | 28.52
SUCURSAL LIMA LURIN (SAN PEDRO) | ALMACEN GENERAL | PART. DE VÁLVULA | REPUESTO | 002000800013 | REPAIR KIT EVR 10 032F0202 | UND | 2 | 0 | 0
SUCURSAL LIMA LURIN (SAN PEDRO) | ALMACEN GENERAL | PART. DE VÁLVULA | REPUESTO | 002000800014 | REPAIR KIT EVR 20 032F0206 | UND | 2 | 0 | 0
SUCURSAL LIMA LURIN (SAN PEDRO) | ALMACEN GENERAL | PART. DE VÁLVULA | REPUESTO | 002000800015 | REPAIR KIT SCA 100 148G3468 | UND | 2 | 0 | 0
SUCURSAL LIMA LURIN (SAN PEDRO) | ALMACEN GENERAL | PART. DE VÁLVULA | REPUESTO | 002000800016 | REPAIR KIT SVA-ST 15-20 148B4054 | UND | 4 | 0 | 0
SUCURSAL LIMA LURIN (SAN PEDRO) | ALMACEN GENERAL | PART. DE VÁLVULA | REPUESTO | 002000800017 | HERRAMIENTO MULTIUSO PARA ICM40-50-65-100-125-150 027H0181 | UND | 1 | 247.1 | 72.74
SUCURSAL LIMA LURIN (SAN PEDRO) | ALMACEN GENERAL | PART. DE VÁLVULA | REPUESTO | 002000800018 | TAPON DE CIERRE PARA PM-3 A+B 027F1046 | UND | 6 | 175.13 | 50.31
SUCURSAL LIMA LURIN (SAN PEDRO) | ALMACEN GENERAL | PART. DE VÁLVULA | REPUESTO | 002000800019 | PROTECTOR P/AKS 21W ROSC 1/2'' NPT120 084N2045 | UND | 10 | 1296.05 | 400.44
SUCURSAL LIMA LURIN (SAN PEDRO) | ALMACEN GENERAL | PART. DE VÁLVULA | REPUESTO | 002000800028 | INSPECTION KIT ICS/ICM/ICLX 40 027H4014 | UND | 3 | 485.78 | 129.58
SUCURSAL LIMA LURIN (SAN PEDRO) | ALMACEN GENERAL | PART. DE VÁLVULA | REPUESTO | 002000800055 | SPARE PART SIGHT GLASS LLG 335 148H3035 | UND | 2 | 2042.72 | 499.63
SUCURSAL LIMA LURIN (SAN PEDRO) | ALMACEN GENERAL | PART. DE VÁLVULA | REPUESTO | 002000800061 | OVERHAUL KIT SVA-S/L, ST/LT, HS 150 148B6158 | UND | 1 | 1206.37 | 308.29
SUCURSAL LIMA LURIN (SAN PEDRO) | ALMACEN GENERAL | PART. DE VÁLVULA | REPUESTO | 002000800066 | OVERHAUL KIT REG-SA/SB 15-20 148B6175 | UND | 2 | 459.75 | 136.37
SUCURSAL LIMA LURIN (SAN PEDRO) | ALMACEN GENERAL | PART. DE VÁLVULA | REPUESTO | 002000800071 | OVERHAUL KIT ICM 50B 027H5181 | UND | 2 | 4382.52 | 1270.17
SUCURSAL LIMA LURIN (SAN PEDRO) | ALMACEN GENERAL | PART. DE VÁLVULA | REPUESTO | 002000800075 | REPAIR KIT OFV 20 - 2433+107 | UND | 4 | 1326.61 | 394.02
SUCURSAL LIMA LURIN (SAN PEDRO) | ALMACEN GENERAL | PART. DE VÁLVULA | REPUESTO | 002000800076 | CONO DE REGULACION ICS40 027H4200 | UND | 6 | 4058.26 | 1086.84
SUCURSAL LIMA LURIN (SAN PEDRO) | ALMACEN GENERAL | PART. DE VÁLVULA | REPUESTO | 002000800078 | CONO DE REGULACION ICS25-10 027H2202 | UND | 2 | 1722.19 | 468.57
SUCURSAL LIMA LURIN (SAN PEDRO) | ALMACEN GENERAL | PART. DE VÁLVULA | REPUESTO | 002000800079 | KIT DE ACCESORIO PARA SENSOR AKS 21 W (084N2043) / 084N2117 | UND | 18 | 3240.9 | 900
SUCURSAL LIMA LURIN (SAN PEDRO) | ALMACEN GENERAL | PART. DE VÁLVULA | REPUESTO | 002000800080 | MODULO DE FUNCIÓN ICS-25 (027H2200) | UND | 2 | 1603.24 | 470.58
SUCURSAL LIMA LURIN (SAN PEDRO) | ALMACEN GENERAL | PART. DE VÁLVULA | REPUESTO | 002000800083 | MODULO DE FUNCIÓN ICLX-32 (027H3041) | UND | 2 | 6755.09 | 1774.65
SUCURSAL LIMA LURIN (SAN PEDRO) | ALMACEN GENERAL | PART. DE VÁLVULA | REPUESTO | 002000800087 | OVERHAUL KIT ICS 25-15 027H3019 | UND | 2 | 1118.08 | 331.64
SUCURSAL LIMA LURIN (SAN PEDRO) | ALMACEN GENERAL | PART. DE VÁLVULA | REPUESTO | 002000800091 | OVERHAUL KITS EVRAT/EVRST 20 032F2348 | UND | 2 | 563.05 | 167.01
SUCURSAL LIMA LURIN (SAN PEDRO) | ALMACEN GENERAL | PART. DE VÁLVULA | REPUESTO | 002000800092 | OVERHAUL KITS EVRAT/EVRST 15 032F2347 | UND | 2 | 536.18 | 159.04
SUCURSAL LIMA LURIN (SAN PEDRO) | ALMACEN GENERAL | PART. DE VÁLVULA | REPUESTO | 002000800096 | OVERHAUL KIT ICM 100 027H7136 | UND | 1 | 4774.72 | 1416.26
SUCURSAL LIMA LURIN (SAN PEDRO) | ALMACEN GENERAL | PART. DE VÁLVULA | REPUESTO | 002000800111 | TUERCA UNIÓN PARA AB-QM DN40 - Ø 1 1/2" (003Z0279) | UND | 2 | 16.4 | 4.82
SUCURSAL LIMA LURIN (SAN PEDRO) | ALMACEN GENERAL | PART. DE VÁLVULA | REPUESTO | 002000800118 | RESPUESTO PARA VAL. SEGURIDAD , NIPLES + JUEGO DE JUNTAS 25D/ND20 DSV1 / SFA 15 (148F3037 ) | UND | 1 | 322.6 | 95.7
SUCURSAL LIMA LURIN (SAN PEDRO) | ALMACEN GENERAL | PART. DE VÁLVULA | REPUESTO | 002000800122 | ACTUADOR ELECTRICO AC220V 4-20MA 60HZ, REPUESTO PARA VALVULA DE BOLA 3 VIAS | UND | 10 | 5973.63 | 1751.35
SUCURSAL LIMA LURIN (SAN PEDRO) | ALMACEN GENERAL | PART. DE VÁLVULA | MALLA | 002000900001 | MALLA 150 MY PARA FIA 15-20 148H3124 | UND | 6 | 823.18 | 238.2
SUCURSAL LIMA LURIN (SAN PEDRO) | ALMACEN GENERAL | PART. DE VÁLVULA | MALLA | 002000900002 | MALLA PARA FILTRO KS WITT 4491.000004 | UND | 4 | 640.84 | 197.85
SUCURSAL LIMA LURIN (SAN PEDRO) | ALMACEN GENERAL | PART. DE VÁLVULA | MALLA | 002000900003 | MALLA 150 MY PARA FIA 65 148H3131 | UND | 1 | 99.06 | 28.86
SUCURSAL LIMA LURIN (SAN PEDRO) | ALMACEN GENERAL | PART. DE VÁLVULA | MALLA | 002000900008 | MALLA 100 MY PARA FIA 15-20 148H3122 | UND | 1 | 134.37 | 36.71
SUCURSAL COMPROMETIDOS PARA PROYECTOS | ALMACEN LURIN | PART. DE VÁLVULA | MALLA | 002000900008 | MALLA 100 MY PARA FIA 15-20 148H3122 | UND | 3 | 403.11 | 110.13
SUCURSAL LIMA LURIN (SAN PEDRO) | ALMACEN GENERAL | PART. DE VÁLVULA | MALLA | 002000900013 | MALLA 150 MY PARA FIA 80 148H3119 | UND | 1 | 368.19 | 106.72
SUCURSAL LIMA LURIN (SAN PEDRO) | ALMACEN GENERAL | PART. DE VÁLVULA | MALLA | 002000900017 | MALLA 500 MY PARA FIA 80 (148H3121) | UND | 1 | 563.41 | 159.59
SUCURSAL LIMA LURIN (SAN PEDRO) | ALMACEN GENERAL | CONTROLADOR ELECTRÓNICO | DE TEMPERATURA | 002100100003 | CONTROLADOR DE TEMPERATURA TZ4ST/TZN4S-14C | UND | 5 | 1177.75 | 363.62
SUCURSAL LIMA LURIN (SAN PEDRO) | ALMACEN GENERAL | CONTROLADOR ELECTRÓNICO | DE TEMPERATURA | 002100100004 | MONITOR CONTROLADOR TEMPERATURA MT512G VER.02 115/230V | UND | 53 | 5274.6 | 1537.12
SUCURSAL LIMA LURIN (SAN PEDRO) | ALMACEN GENERAL | CONTROLADOR ELECTRÓNICO | DE TEMPERATURA | 002100100005 | CONTROL TEMP. 3 RELES C/2 SENSORES NTC PJEZCOP000 | UND | 1 | 136.33 | 42.09
SUCURSAL LIMA LURIN (SAN PEDRO) | ALMACEN GENERAL | CONTROLADOR ELECTRÓNICO | DE TEMPERATURA | 002100100007 | CONTROLADOR DE TEMP. DN33Z9HR20 | UND | 16 | 5416.02 | 1628.93
SUCURSAL LIMA LURIN (SAN PEDRO) | ALMACEN GENERAL | CONTROLADOR ELECTRÓNICO | DE TEMPERATURA | 002100100010 | CONTROLADOR ERC 211 080G3263 | UND | 2 | 172.83 | 51.48
SUCURSAL LIMA LURIN (SAN PEDRO) | ALMACEN GENERAL | CONTROLADOR ELECTRÓNICO | DE TEMPERATURA | 002100100011 | CONTROLADOR EKA165 DISPLAY LARGO P/EKC531 084B8573 | UND | 7 | 1704.05 | 516.75
SUCURSAL LIMA LURIN (SAN PEDRO) | ALMACEN GENERAL | CONTROLADOR ELECTRÓNICO | DE TEMPERATURA | 002100100012 | CONTROLADOR MMI INTERFACES FOR MCX PROGRAMMABLE MMIGRS2 080G0294 | UND | 1 | 578.78 | 155.21
SUCURSAL LIMA LURIN (SAN PEDRO) | ALMACEN GENERAL | CONTROLADOR ELECTRÓNICO | DE TEMPERATURA | 002100100013 | CABLE 6 M PARA DISPLAY EKA 162 084B7097 | UND | 1 | 112.16 | 34.94
SUCURSAL LIMA LURIN (SAN PEDRO) | ALMACEN GENERAL | CONTROLADOR ELECTRÓNICO | DE TEMPERATURA | 002100100018 | TRANSMISOR DE TEMPERATURA TIPO DONA DE PT1000 A 4-20MA | UND | 9 | 1840.7 | 477.36
SUCURSAL LIMA LURIN (SAN PEDRO) | ALMACEN GENERAL | CONTROLADOR ELECTRÓNICO | DE TEMPERATURA | 002100100024 | CONTROLADOR DE TEMPERATURA ANLOGICO 0 A 60°C 1NC 250VAC NSYCCOTHC | UND | 1 | 148.95 | 41.18
SUCURSAL LIMA LURIN (SAN PEDRO) | ALMACEN GENERAL | CONTROLADOR ELECTRÓNICO | DE TEMPERATURA | 002100100029 | MODULO SENSOR SB68-232A 232 PSI 4-20MA | UND | 5 | 862.91 | 240.96
SUCURSAL LIMA LURIN (SAN PEDRO) | ALMACEN GENERAL | CONTROLADOR ELECTRÓNICO | DE TEMPERATURA | 002100100034 | CONTROLADOR ELECTRONICO EXPANSIBLE RCK-862 PLUS | UND | 37 | 22420.24 | 6558.16
SUCURSAL LIMA LURIN (SAN PEDRO) | ALMACEN GENERAL | CONTROLADOR ELECTRÓNICO | DE TEMPERATURA | 002100100035 | MODULO DE AMPLIACION PARA RCK - RCK-461 | UND | 40 | 16177.8 | 4453.09
SUCURSAL LIMA LURIN (SAN PEDRO) | ALMACEN GENERAL | CONTROLADOR ELECTRÓNICO | DE TEMPERATURA | 002100100039 | MODULO SENSOR SB68-650A 650 PSI 4-20MA | UND | 5 | 787.96 | 220.03
SUCURSAL LIMA LURIN (SAN PEDRO) | ALMACEN GENERAL | CONTROLADOR ELECTRÓNICO | DE TEMPERATURA | 002100100040 | MULTIPOWER VER.01 90 - 240VAC MULTIMEDIDOR | UND | 1 | 738.36 | 206.18
SUCURSAL LIMA LURIN (SAN PEDRO) | ALMACEN GENERAL | CONTROLADOR ELECTRÓNICO | DE HUMEDAD | 002100200001 | CONTROL UNICON CXG-24AV - 320057 | UND | 5 | 5404.6 | 1936.51
SUCURSAL LIMA LURIN (SAN PEDRO) | ALMACEN GENERAL | CONTROLADOR ELECTRÓNICO | DE HUMEDAD | 002100200002 | CONTROLADOR AK CC250 MOD.084B8528 | UND | 5 | 1409.27 | 434.87
SUCURSAL LIMA LURIN (SAN PEDRO) | ALMACEN GENERAL | CONTROLADOR ELECTRÓNICO | DE HUMEDAD | 002100200003 | AK-CC 210, REF. CONTROLLER 084B8520 | UND | 27 | 8780.94 | 2711
SUCURSAL LIMA LURIN (SAN PEDRO) | ALMACEN GENERAL | CONTROLADOR ELECTRÓNICO | DE HUMEDAD | 002100200004 | CONTROLADOR ERC 101A INCL. SONDA NTC5000 080G3182 | UND | 16 | 1395.5 | 425.54
SUCURSAL LIMA LURIN (SAN PEDRO) | ALMACEN GENERAL | CONTROLADOR ELECTRÓNICO | DE HUMEDAD | 002100200006 | CONTROL MTG-120V - 384031 | UND | 5 | 1910.05 | 684.38
SUCURSAL LIMA LURIN (SAN PEDRO) | ALMACEN GENERAL | CONTROLADOR ELECTRÓNICO | DE HUMEDAD | 002100200007 | CONTROL DIGITAL FULL GAUGE AHC-80 PLUS 220V. | UND | 2 | 3111.82 | 960.73
SUCURSAL LIMA LURIN (SAN PEDRO) | ALMACEN GENERAL | CONTROLADOR ELECTRÓNICO | DE HUMEDAD | 002100200008 | CONTROL DIGITAL FULL GAUGE MT-530E SUPER 220V | UND | 1 | 225.08 | 64.8
SUCURSAL LIMA LURIN (SAN PEDRO) | ALMACEN GENERAL | CONTROLADOR ELECTRÓNICO | DE HUMEDAD | 002100200009 | MONITOR CONTROLADOR TEMPERATURA MT512E LOG.09 115/230 VAC | UND | 18 | 2003.27 | 577.13
SUCURSAL LIMA LURIN (SAN PEDRO) | ALMACEN GENERAL | CONTROLADOR ELECTRÓNICO | DE HUMEDAD | 002100200010 | CONTROL DIGITAL TC- 900 RI CLOCK 220V | UND | 1 | 157.91 | 48.75
SUCURSAL LIMA LURIN (SAN PEDRO) | ALMACEN GENERAL | CONTROLADOR ELECTRÓNICO | DE HUMEDAD | 002100200011 | CONTROLADOR PRINCIPAL AK-SM 880 080Z4008 | UND | 1 | 8073.64 | 2492.63
SUCURSAL LIMA LURIN (SAN PEDRO) | ALMACEN GENERAL | CONTROLADOR ELECTRÓNICO | DE HUMEDAD | 002100200012 | HUMIFICADOR NEB 6500 230V/60HZ | UND | 4 | 14797.48 | 3947.98
SUCURSAL LIMA LURIN (SAN PEDRO) | ALMACEN GENERAL | CONTROLADOR ELECTRÓNICO | DE HUMEDAD | 002100200013 | CAJA DE CONTROL ELECTR. IP65 PARA NEB 6500 INDUSTRIAL F2035 | UND | 2 | 6290.89 | 1636.7
SUCURSAL LIMA LURIN (SAN PEDRO) | ALMACEN GENERAL | CONTROLADOR ELECTRÓNICO | DE HUMEDAD | 002100200014 | HUMIFICADOR NEB 6500 230V/60HZ SIN VALV. SELENOIDE DE AGUA | UND | 1 | 2132.76 | 653.02
SUCURSAL LIMA LURIN (SAN PEDRO) | ALMACEN GENERAL | CONTROLADOR ELECTRÓNICO | DE HUMEDAD | 002100200015 | CAJA DE CONTROL ELECTR. IP65 PARA NEB 6500 F2069 | UND | 1 | 1184.27 | 363.7
SUCURSAL LIMA LURIN (SAN PEDRO) | ALMACEN GENERAL | CONTROLADOR ELECTRÓNICO | DE HUMEDAD | 002100200016 | AK-CC 250A COMUNIC. MODBUS INTEGRADA 084B8528 | UND | 6 | 2404.39 | 722.8
SUCURSAL LIMA LURIN (SAN PEDRO) | ALMACEN GENERAL | CONTROLADOR ELECTRÓNICO | DE HUMEDAD | 002100200019 | CONTROLADOR ELECTRONICO ERC 213 C/SONDAS 080G3265 | UND | 7 | 825.14 | 213.99
SUCURSAL LIMA LURIN (SAN PEDRO) | ALMACEN GENERAL | CONTROLADOR ELECTRÓNICO | DE HUMEDAD | 002100200022 | AK-PS 075, ACCESORY POWER SUPPLY - 080Z0053 | UND | 1 | 486.5 | 130.71
SUCURSAL LIMA LURIN (SAN PEDRO) | ALMACEN GENERAL | CONTROLADOR ELECTRÓNICO | DE HUMEDAD | 002100200025 | HUMIDISK 65 - 6,5 KG/H, 230 VAC MONOFÁSICO, 60 HZ (UC0650D010) | UND | 8 | 24836.28 | 7309.01
SUCURSAL LIMA LURIN (SAN PEDRO) | ALMACEN GENERAL | CONTROLADOR ELECTRÓNICO | DE HUMEDAD | 002100200026 | FOOD PANEL SMALL ADVANCED (IJFPSA4B07S0307) | UND | 9 | 3953.65 | 1157.93
SUCURSAL LIMA LURIN (SAN PEDRO) | ALMACEN GENERAL | CONTROLADOR ELECTRÓNICO | DE GASES | 002100300002 | SENSING HEAD CO2 IR 0-40,000 6600-8114 | UND | 2 | 4137.97 | 1247.69
SUCURSAL LIMA LURIN (SAN PEDRO) | ALMACEN GENERAL | CONTROLADOR ELECTRÓNICO | DE GASES | 002100300003 | SENSING HEAD ETHYLENE SC 0-2,000 6600-8175 | UND | 2 | 2119.03 | 639.15
SUCURSAL LIMA LURIN (SAN PEDRO) | ALMACEN GENERAL | CONTROLADOR ELECTRÓNICO | DE GASES | 002100300009 | DETECTOR DE GAS MGS-550, IP-66 RATED 6600-8000 | UND | 1 | 1299.56 | 391.97
SUCURSAL LIMA LURIN (SAN PEDRO) | ALMACEN GENERAL | CONTROLADOR ELECTRÓNICO | DE GASES | 002100300010 | DETECTOR DE GAS MGS-550, 6600-8410 | UND | 6 | 1586.56 | 477.89
SUCURSAL LIMA LURIN (SAN PEDRO) | ALMACEN GENERAL | CONTROLADOR ELECTRÓNICO | DE GASES | 002100300011 | SENSING HEAD CO2 IR 0-40,000 6600-8014 | UND | 1 | 0 | 0
SUCURSAL LIMA LURIN (SAN PEDRO) | ALMACEN GENERAL | CONTROLADOR ELECTRÓNICO | DE GASES | 002100300012 | SENSING HEAD ETHYLENE SC 0-2,000 6600-8075 | UND | 1 | 1059.51 | 319.58
SUCURSAL LIMA LURIN (SAN PEDRO) | ALMACEN GENERAL | CONTROLADOR ELECTRÓNICO | DE GASES | 002100300015 | DETECTOR DE GAS MGS410, NH3 0 A 1000 PPM | UND | 1 | 2127.49 | 566.24
SUCURSAL LIMA LURIN (SAN PEDRO) | ALMACEN GENERAL | CONTROLADOR ELECTRÓNICO | DE GASES | 002100300021 | SENSOR CO2 LEFOO 4-20MA 5000 PPM LFG201-B-1-A4 | UND | 4 | 1551.1 | 414.78
SUCURSAL LIMA LURIN (SAN PEDRO) | ALMACEN GENERAL | CONTROLADOR ELECTRÓNICO | DE GASES | 002100300022 | DETECTOR GAS AKO-57613 (NH3) | UND | 5 | 1819.81 | 479.58
SUCURSAL LIMA LURIN (SAN PEDRO) | ALMACEN GENERAL | CONTROLADOR ELECTRÓNICO | DE GASES | 002100300023 | GAS SENSOR DGS-IR CO2 - 080Z2807 | UND | 3 | 10905.72 | 2924.57
SUCURSAL LIMA LURIN (SAN PEDRO) | ALMACEN GENERAL | CONTROLADOR ELECTRÓNICO | DE GASES | 002100300026 | DETECTOR DE GAS MGS410, NH3 0 A 300 PPM H6302-0029 | UND | 2 | 3886.03 | 1134
SUCURSAL LIMA LURIN (SAN PEDRO) | ALMACEN GENERAL | CONTROLADOR ELECTRÓNICO | DE PRESION | 002100500004 | PRESOSTATO KP5A 060-123066 | UND | 9 | 3326.22 | 1026.93
SUCURSAL LIMA LURIN (SAN PEDRO) | ALMACEN GENERAL | CONTROLADOR ELECTRÓNICO | DE PRESION | 002100500005 | PRESOSTATO KP15 IP44 DUA 1/4 PUL/6MM 0.2/7.5-8.0/28.8 060-1265 | UND | 28 | 13029.88 | 4022.82
SUCURSAL LIMA LURIN (SAN PEDRO) | ALMACEN GENERAL | CONTROLADOR ELECTRÓNICO | DE PRESION | 002100500007 | PRESOSTATO DE ALTA KP5 (RESET MANUAL) 060-117366 | UND | 2 | 265.45 | 75.45
SUCURSAL LIMA LURIN (SAN PEDRO) | ALMACEN GENERAL | CONTROLADOR ELECTRÓNICO | DE PRESION | 002100500008 | PRESOSTATO KP75 0/35ºC 3.5-16 2.5-12ºC 060L1120 ABSORCION | UND | 2 | 0 | 0
SUCURSAL LIMA LURIN (SAN PEDRO) | ALMACEN GENERAL | CONTROLADOR ELECTRÓNICO | DE PRESION | 002100500012 | PRESOSTATO MP55A 060B017966 PARA R717 | UND | 2 | 1853.84 | 526.36
SUCURSAL LIMA LURIN (SAN PEDRO) | ALMACEN GENERAL | CONTROLADOR ELECTRÓNICO | DE PRESION | 002100500014 | CONTROL IR33 UNIV 2 INPUT 2DO BUZ 230V DN33W9HR20 | UND | 30 | 8792.29 | 2685.82
SUCURSAL LIMA LURIN (SAN PEDRO) | ALMACEN GENERAL | CONTROLADOR ELECTRÓNICO | DE PRESION | 002100500020 | PRESOSTATO MP 55A PARA R 717 NIPLE A SOLDAR 6.5/10MM-1.0/12.0 060B017491 | UND | 2 | 1010.94 | 297.72
SUCURSAL LIMA LURIN (SAN PEDRO) | ALMACEN GENERAL | CONTROLADOR ELECTRÓNICO | DE PRESION | 002100500024 | PRESOSTATO MP55A PARA R 717 NIPLE A SOLDAR 6.5/10 MM -1.0/12.0 060B017991 | UND | 4 | 3888.74 | 1112.62
SUCURSAL LIMA LURIN (SAN PEDRO) | ALMACEN GENERAL | CONTROLADOR ELECTRÓNICO | DE PRESION | 002100500027 | SENSOR DE PRESIÓN DIFERENCIAL PY301, CONDUCTO RS485 DE 4-20MA 0-5VDC | UND | 34 | 5885.31 | 1700.79
SUCURSAL LIMA LURIN (SAN PEDRO) | ALMACEN GENERAL | CONTROLADOR ELECTRÓNICO | DE PRESION | 002100500037 | PRESOSTATO MP 55A PARA R 717 NIPLE A SOLDAR 6.5/10 MM -1.0/12.0 060B029891 | UND | 1 | 687.87 | 175.78
SUCURSAL LIMA LURIN (SAN PEDRO) | ALMACEN GENERAL | CONTROLADOR ELECTRÓNICO | DE PRESION | 002100500045 | TRANSDUCTOR DE PRESION DE BAJA PARA SUCCION (0 A 200 PSI) - SB69-200A | UND | 48 | 9652.67 | 2616.24
SUCURSAL LIMA LURIN (SAN PEDRO) | ALMACEN GENERAL | CONTROLADOR ELECTRÓNICO | DE PRESION | 002100500046 | TRANSDUCTOR DE PRESION DE ALTA PARA DESCARGA (0 A 500 PSI) - SB69-500A | UND | 49 | 9518.38 | 2576.17
SUCURSAL LIMA LURIN (SAN PEDRO) | ALMACEN GENERAL | CONTROLADOR ELECTRÓNICO | DE PRESION | 002100500047 | PRESOSTATO DUAL KP 7ABS, 8-32BAR, M12X1.5, DIFF. 4.0/4.0 BAR, MANUAL RESET | UND | 1 | 973.18 | 255.6
SUCURSAL LIMA LURIN (SAN PEDRO) | ALMACEN GENERAL | CONTROLADOR ELECTRÓNICO | VARIADOR | 002100600018 | VARIADOR VLT HVAC FC-102 250 KW / 350 HP, 380-480 VAC 134X5648 | UND | 1 | 44557.4 | 11780.46
SUCURSAL LIMA LURIN (SAN PEDRO) | ALMACEN GENERAL | CONTROLADOR ELECTRÓNICO | VARIADOR | 002100600025 | VARIADOR VLT HVAC DRIVE FC 102 DE 7,5 KW/IP20/RFI A2 131B3611 | UND | -1 | 0 | 0
SUCURSAL LIMA LURIN (SAN PEDRO) | ALMACEN GENERAL | CONTROLADOR ELECTRÓNICO | VARIADOR | 002100600025 | VARIADOR VLT HVAC DRIVE FC 102 DE 7,5 KW/IP20/RFI A2 131B3611 | UND | 1 | 0 | 0
SUCURSAL LIMA LURIN (SAN PEDRO) | ALMACEN GENERAL | CONTROLADOR ELECTRÓNICO | VARIADOR | 002100600032 | ARRANCADOR ELECTRONICO SUAVE 47A 15/30HP 220/440VAC ALTISTART ATS22D47S6 | UND | 8 | 19279.79 | 4958.64
SUCURSAL LIMA LURIN (SAN PEDRO) | ALMACEN GENERAL | CONTROLADOR ELECTRÓNICO | VARIADOR | 002100600061 | VARIADOR DE FRECUENCIA FC-102P18KT4E20H2XG PN, 18.5 KW, 34 A, 380-480V AC, IP20 - (134F1831) | UND | 2 | 8418.25 | 2497.2
SUCURSAL LIMA LURIN (SAN PEDRO) | ALMACEN GENERAL | CONTROLADOR ELECTRÓNICO | VARIADOR | 002100600062 | VARIADOR FRECUENCIA FC-102P30KT4E20H2 PN, 30 KW, 380-480V AC, IP20 - (134F1833) | UND | 8 | 47503.35 | 13962.45
SUCURSAL LIMA LURIN (SAN PEDRO) | ALMACEN GENERAL | CONTROLADOR ELECTRÓNICO | VARIADOR | 002100600064 | VARIADOR DE FRECUENCIA FC- 102P55KT4E20H2XG, 55 KW , 380-480 VAC, IP 20 (134F1829) | UND | 9 | 92247.14 | 27043.54
SUCURSAL LIMA LURIN (SAN PEDRO) | ALMACEN GENERAL | CONTROLADOR ELECTRÓNICO | VARIADOR | 002100600065 | VARIADOR DE FRECUENCIA FC- 102P75KT4E20H2 , 75 KW, 380-480V AC, IP20 - (131Z5323) | UND | 4 | 47128.42 | 13877.18
SUCURSAL LIMA LURIN (SAN PEDRO) | ALMACEN GENERAL | CONTROLADOR ELECTRÓNICO | VARIADOR | 002100600066 | VARIADOR DE FRECUENCIA FC-102N132T4E54H2XGR3 132 KW / 200 HP TRIFASICO, 380 - 480 VAC, IP54 (167F2702) | UND | 1 | 22606.37 | 6705.88
SUCURSAL LIMA LURIN (SAN PEDRO) | ALMACEN GENERAL | CONTROLADOR ELECTRÓNICO | VARIADOR | 002100600067 | VARIADOR DE FRECUENCIA FC-102N160T4E54H2 HVAC DRIVE FC-102 160 KW / 250 HP TRIFASICO, 380 - 480 VAC, IP54 167F2701 | UND | 3 | 80182.11 | 23523.39
SUCURSAL LIMA LURIN (SAN PEDRO) | ALMACEN GENERAL | CONTROLADOR ELECTRÓNICO | VARIADOR | 002100600069 | VARIADOR DE FRECUENCIA FC-102N250T4E54H2XGR3 250 KW / 350 HP, TRIFASICO, 380 - 480 VAC, IP54 / TYPE 12 (167F2776) | UND | 2 | 81832.4 | 23638.95
SUCURSAL COMPROMETIDOS PARA PROYECTOS | ALMACEN LURIN | CONTROLADOR ELECTRÓNICO | VARIADOR | 002100600069 | VARIADOR DE FRECUENCIA FC-102N250T4E54H2XGR3 250 KW / 350 HP, TRIFASICO, 380 - 480 VAC, IP54 / TYPE 12 (167F2776) | UND | 1 | 40916.2 | 11819.48
SUCURSAL LIMA LURIN (SAN PEDRO) | ALMACEN GENERAL | CONTROLADOR ELECTRÓNICO | VARIADOR | 002100600079 | VARIADOR DE FRECUENCIA FC-102P22KT4E20H2XG 22 KW / 30 HP, TRIFASICO, 380 - 480 VAC, IP20 / CHASSIS (134F1834) | UND | 6 | 31003.07 | 9093.56
SUCURSAL LIMA LURIN (SAN PEDRO) | ALMACEN GENERAL | CONTROLADOR ELECTRÓNICO | VARIADOR | 002100600081 | VARIADOR DE FRECUENCIA FC-102P4K0T4E20H2XG 4.0 KW / 5.0 HP, TRIFASICO, 380 - 480 VAC, IP20 / CHASSIS (134N7475) | UND | 1 | 2126.44 | 609.88
SUCURSAL LIMA LURIN (SAN PEDRO) | ALMACEN GENERAL | CONTROLADOR ELECTRÓNICO | CONTROLADOR - SERVICIO | 002100700003 | FOTOCELULA GRTE18S-F234Z 1059486 SICK 10-30VCD | UND | 2 | 0 | 0
SUCURSAL LIMA LURIN (SAN PEDRO) | ALMACEN GENERAL | CONTROLADOR ELECTRÓNICO | CONTROLADOR - SERVICIO | 002100700006 | EQUILIBRADOR THERMOFLO TB - 3/4" - (127001) | UND | 12 | 23471.41 | 6332.23
SUCURSAL LIMA LURIN (SAN PEDRO) | ALMACEN GENERAL | CONTROLADOR ELECTRÓNICO | DE FLUJO | 002100800001 | FLOW SWITCH 1", PALETA 1"-8" FLU25PL | UND | 2 | 613.17 | 180
SUCURSAL LIMA LURIN (SAN PEDRO) | ALMACEN GENERAL | CONTROLADOR ELECTRÓNICO | TARJETA ELECTRÓNICA / MÓDULO | 002100900002 | VLT® GENERAL PURPOSE I/O MCB 101,UNCTD 130B1125 | UND | 2 | 625.22 | 165.61
SUCURSAL LIMA LURIN (SAN PEDRO) | ALMACEN GENERAL | CONTROLADOR ELECTRÓNICO | TARJETA ELECTRÓNICA / MÓDULO | 002100900005 | TARJETA DE IRRUPCIÓN ROBUSTA NO 110-315KW 400V - 176F3517 | UND | 2 | 3798.74 | 1019.18
SUCURSAL LIMA LURIN (SAN PEDRO) | ALMACEN GENERAL | CONTROLADOR ELECTRÓNICO | TARJETA ELECTRÓNICA / MÓDULO | 002100900009 | ESTACIÓN BASE ARANET PRO PLUS, US920 (TDSBOAU3) | UND | 1 | 1707.61 | 500.32
SUCURSAL LIMA LURIN (SAN PEDRO) | ALMACEN GENERAL | CONTROLADOR ELECTRÓNICO | ARRANCADOR SOFT STARTER | 002101000001 | ARRANCADOR SOFT STARTER MCD 220-018 T6 CV3 COD 175G5233 | UND | 24 | 38132.06 | 10010.46
SUCURSAL LIMA LURIN (SAN PEDRO) | ALMACEN GENERAL | CONTROLADOR ELECTRÓNICO | ARRANCADOR SOFT STARTER | 002101000003 | ARRANCADOR SOFT STARTER MCD60323BT5S2X00CV2 COD 136G7353 | UND | 1 | 0 | 0
SUCURSAL LIMA LURIN (SAN PEDRO) | ALMACEN GENERAL | CONTROLADOR ELECTRÓNICO | ARRANCADOR SOFT STARTER | 002101000005 | ARRANCADOR SOFT STARTER VLT MCD 600 69A 200-525V IP20 C/BYPASS — 136G7348 | UND | 2 | 6362.03 | 1873.33
SUCURSAL LIMA LURIN (SAN PEDRO) | ALMACEN GENERAL | CONTROLADOR ELECTRÓNICO | PANTALLA HMI | 002101100002 | PANTALLA HMI 7" SK-070QS SAMKOON HMI DC 24V 800*480 CON PANTALLATÁCTILETHERNET | UND | 66 | 16381.7 | 4787.37
SUCURSAL LIMA LURIN (SAN PEDRO) | ALMACEN GENERAL | CONTROLADOR ELECTRÓNICO | PANTALLA HMI | 002190200019 | PANTALLA HMI 4" SK-043HS SAMKOON HMI DC 24V 480*272 CON PANTALLA TÁCTIL ETHERNET | UND | 38 | 8169.42 | 2382.34
SUCURSAL LIMA LURIN (SAN PEDRO) | ALMACEN GENERAL | PART. DE CONTROLADOR ELECTRÓNICO | TERMOPOZO | 002200100003 | TERMÓSTATO INDUSTRIAL (STC-1000) | UND | 3 | 1428.28 | 370.5
SUCURSAL LIMA LURIN (SAN PEDRO) | ALMACEN GENERAL | PART. DE CONTROLADOR ELECTRÓNICO | TERMOPOZO | 002200100021 | TERMOPOZO DE AC. INOX. AISI 316 CON BULBO RECTO Ø8MMX150MM 1/2 NPT PARA TUBERIA DE 12" , EXTENSION DE 70 MM | UND | 1 | 198.59 | 59
SUCURSAL LIMA LURIN (SAN PEDRO) | ALMACEN GENERAL | PART. DE CONTROLADOR ELECTRÓNICO | TERMOPOZO | 002200100022 | TERMOPOZO DE AC. INOX. AISI 316 CON BULBO RECTO Ø8MMX80MM 1/2 NPT PARA TUBERIA 3" , EXTENSION 70 MM | UND | 4 | 767.45 | 228
SUCURSAL LIMA LURIN (SAN PEDRO) | ALMACEN GENERAL | PART. DE CONTROLADOR ELECTRÓNICO | TERMOPOZO | 002200100025 | IMMERSION BRASS-POCKETS, 85 MM, 5.2 PAIR, MID. FOR PIPES DN80-125 087G6055 | UND | 2 | 210.83 | 62.03
SUCURSAL LIMA LURIN (SAN PEDRO) | ALMACEN GENERAL | PART. DE CONTROLADOR ELECTRÓNICO | CONVERTIDOR | 002200200005 | CABLE PARA ICAD 600/1200 -1.5 M 027H0426 (ROJO/NEGRO) | JGO | 31 | 16172.99 | 4754.5
SUCURSAL LIMA LURIN (SAN PEDRO) | ALMACEN GENERAL | PART. DE CONTROLADOR ELECTRÓNICO | CONVERTIDOR | 002200200011 | POE INYECTOR IEEE 802.3AF PARA ESTACIÓN BASE ARANET PRO PLUS (TDAPOE03) | UND | 1 | 130.24 | 38.16
SUCURSAL LIMA LURIN (SAN PEDRO) | ALMACEN GENERAL | PART. DE CONTROLADOR ELECTRÓNICO | CONVERTIDOR | 002200200012 | ICAD 600B DISPLAY BLUETOOTH RS485 027H0485 | UND | 11 | 40741.31 | 11973.06
SUCURSAL COMPROMETIDOS PARA PROYECTOS | ALMACEN LURIN | PART. DE CONTROLADOR ELECTRÓNICO | CONVERTIDOR | 002200200013 | ICAD B CABLE SET 1,5M (3X CABLES) 027H0464 | UND | 4 | 2089.5 | 613.87
SUCURSAL LIMA LURIN (SAN PEDRO) | ALMACEN GENERAL | PART. DE CONTROLADOR ELECTRÓNICO | CONVERTIDOR | 002200200014 | ICAD 1200B DISPLAY BLUETOOTH RS485 027H0490 | UND | 16 | 84978.22 | 25052.38
SUCURSAL LIMA LURIN (SAN PEDRO) | ALMACEN GENERAL | PART. DE CONTROLADOR ELECTRÓNICO | CONVERTIDOR | 002200200015 | ICAD B CABLE SET 3 M 027H0438 | UND | 1 | 528.58 | 153.49
SUCURSAL LIMA LURIN (SAN PEDRO) | ALMACEN GENERAL | PART. DE CONTROLADOR ELECTRÓNICO | SONDA PARA CONTROLADOR | 002200300001 | NPC10PS 3.0MT SONDA NTC SIL 3,5X100 | UND | 20 | 0 | 0
SUCURSAL LIMA LURIN (SAN PEDRO) | ALMACEN GENERAL | PART. DE CONTROLADOR ELECTRÓNICO | SONDA PARA CONTROLADOR | 002200300003 | SONDA TH-6X115 THERMOWELL RAW PART FROM HANDLE | UND | 50 | 1784.5 | 639.4
SUCURSAL LIMA LURIN (SAN PEDRO) | ALMACEN GENERAL | PART. DE CONTROLADOR ELECTRÓNICO | SONDA PARA CONTROLADOR | 002200300004 | SONDA AKS 12 _ 1,5 MT. PT1000 084N0036 | UND | 23 | 1684.6 | 480.54
SUCURSAL COMPROMETIDOS PARA PROYECTOS | ALMACEN LURIN | PART. DE CONTROLADOR ELECTRÓNICO | SONDA PARA CONTROLADOR | 002200300004 | SONDA AKS 12 _ 1,5 MT. PT1000 084N0036 | UND | 24 | 1757.84 | 501.44
SUCURSAL LIMA LURIN (SAN PEDRO) | ALMACEN GENERAL | PART. DE CONTROLADOR ELECTRÓNICO | SONDA PARA CONTROLADOR | 002200300005 | SONDA NTC015HP00 PJ | UND | 2 | 40.1 | 12.38
SUCURSAL LIMA LURIN (SAN PEDRO) | ALMACEN GENERAL | PART. DE CONTROLADOR ELECTRÓNICO | SONDA PARA CONTROLADOR | 002200300006 | SONDA DE HUMEDAD RELATIVA PRECISION 2% S+S | UND | 4 | 3931.6 | 1213.83
SUCURSAL LIMA LURIN (SAN PEDRO) | ALMACEN GENERAL | PART. DE CONTROLADOR ELECTRÓNICO | SONDA PARA CONTROLADOR | 002200300007 | SONDA DE TEMPERATURA NTC 6MT WH IP68 NTC060HF01 ( CAREL) | UND | 18 | 721.74 | 208.04
SUCURSAL LIMA LURIN (SAN PEDRO) | ALMACEN GENERAL | PART. DE CONTROLADOR ELECTRÓNICO | SONDA PARA CONTROLADOR | 002200300008 | ETYLENE SEMICONDUCTOR VERSION MOD DPWLQ07000 | UND | 6 | 4726.54 | 1397.97
SUCURSAL LIMA LURIN (SAN PEDRO) | ALMACEN GENERAL | PART. DE CONTROLADOR ELECTRÓNICO | SONDA PARA CONTROLADOR | 002200300011 | SENSOR MGS550, DE 0-100 PPM CON CAJA DE CONTROL CON DISPLAY PARA LECTURA DE CONCENTRACION 6600-8019 | UND | 2 | 5679.66 | 1618.32
SUCURSAL LIMA LURIN (SAN PEDRO) | ALMACEN GENERAL | PART. DE CONTROLADOR ELECTRÓNICO | SONDA PARA CONTROLADOR | 002200300012 | SENSOR MGS550, DE 0-1000 PPM CON CAJA DE CONTROL CON DISPLAY PARA LECTURA DE CONCENTRACION 6600-8020 | UND | 1 | 2704.36 | 809.79
SUCURSAL LIMA LURIN (SAN PEDRO) | ALMACEN GENERAL | PART. DE CONTROLADOR ELECTRÓNICO | SONDA PARA CONTROLADOR | 002200300013 | CABLE ETS 034G2200 | UND | 6 | 1627.78 | 473.89
SUCURSAL LIMA LURIN (SAN PEDRO) | ALMACEN GENERAL | PART. DE CONTROLADOR ELECTRÓNICO | SONDA PARA CONTROLADOR | 002200300022 | SONDA DE PENETRACION SB32 150MM X 0.5MM P/SENSOR NTC (2.5M) | UND | 42 | 3293.55 | 882.91
SUCURSAL LIMA LURIN (SAN PEDRO) | ALMACEN GENERAL | PART. DE CONTROLADOR ELECTRÓNICO | SENSORES PARA PINCHAR | 002200400003 | AKS 33 SENSOR DE PRESION 1/4" NPT 1/12 060G2101 | UND | 1 | 573.42 | 165.71
SUCURSAL COMPROMETIDOS PARA PROYECTOS | ALMACEN LURIN | PART. DE CONTROLADOR ELECTRÓNICO | SENSORES PARA PINCHAR | 002200400003 | AKS 33 SENSOR DE PRESION 1/4" NPT 1/12 060G2101 | UND | 1 | 573.42 | 165.71
SUCURSAL COMPROMETIDOS PARA PROYECTOS | ALMACEN LURIN | PART. DE CONTROLADOR ELECTRÓNICO | SENSORES PARA PINCHAR | 002200400004 | AKS 33 SENSOR DE PRESION 1/4" NPT -1.0/20 060G2102 | UND | 1 | 639.74 | 185.94
SUCURSAL LIMA LURIN (SAN PEDRO) | ALMACEN GENERAL | PART. DE CONTROLADOR ELECTRÓNICO | SENSORES PARA PINCHAR | 002200400006 | AKS 21M SENSOR UNIVERSAL (CABLE 2.5 M) 084N2003 | UND | 1 | 207.42 | 57.25
SUCURSAL LIMA LURIN (SAN PEDRO) | ALMACEN GENERAL | PART. DE CONTROLADOR ELECTRÓNICO | SENSORES PARA PINCHAR | 002200400007 | AKS 32R RANGO 1 A 34 BAR CONX 1/4" FLARE 060G0090 | UND | 1 | 474.13 | 146.08
SUCURSAL LIMA LURIN (SAN PEDRO) | ALMACEN GENERAL | PART. DE CONTROLADOR ELECTRÓNICO | SENSORES PARA PINCHAR | 002200400008 | SENSOR AKS-11 (-50/100°C) 3.5 MTR. 084N0003 | UND | 1 | 225.43 | 69.6
SUCURSAL LIMA LURIN (SAN PEDRO) | ALMACEN GENERAL | PART. DE CONTROLADOR ELECTRÓNICO | SENSORES PARA PINCHAR | 002200400012 | EKC 315A CONTROLADOR PARA EVAPORADOR DX 084B7086 | UND | 1 | 2921.74 | 753.22
SUCURSAL LIMA LURIN (SAN PEDRO) | ALMACEN GENERAL | PART. DE CONTROLADOR ELECTRÓNICO | SENSORES PARA PINCHAR | 002200400013 | EKC 316A CONTROLADOR EVAPORADOR DX (ETS) 084B7088 | UND | 5 | 8015.62 | 2293.45
SUCURSAL LIMA LURIN (SAN PEDRO) | ALMACEN GENERAL | PART. DE CONTROLADOR ELECTRÓNICO | SENSORES PARA PINCHAR | 002200400014 | EKC 202B CONTROLADOR TEMPERATURA S/SENSOR 084B8522 | UND | 8 | 1780 | 549.56
SUCURSAL LIMA LURIN (SAN PEDRO) | ALMACEN GENERAL | PART. DE CONTROLADOR ELECTRÓNICO | SENSORES PARA PINCHAR | 002200400016 | EKC 202C CONTROLADOR TEMPERATURA S/SENSOR 084B8523 | UND | 1 | 373.89 | 108.77
SUCURSAL LIMA LURIN (SAN PEDRO) | ALMACEN GENERAL | PART. DE CONTROLADOR ELECTRÓNICO | SENSORES PARA PINCHAR | 002200400017 | EKC 531D1 CONTROLADOR DE CAPACIDAD 084B8007 | UND | 3 | 6801.78 | 2090.8
SUCURSAL LIMA LURIN (SAN PEDRO) | ALMACEN GENERAL | PART. DE CONTROLADOR ELECTRÓNICO | SENSORES PARA PINCHAR | 002200400018 | EKC 331 CONTROLADOR DE CAPACIDAD 084B7104 | UND | 1 | 1800.45 | 555.87
SUCURSAL LIMA LURIN (SAN PEDRO) | ALMACEN GENERAL | PART. DE CONTROLADOR ELECTRÓNICO | SENSORES PARA PINCHAR | 002200400020 | SENSOR EKS 111 084N1161 (PACK INDUCTRIAL) | UND | 194 | 2327.25 | 718.16
SUCURSAL LIMA LURIN (SAN PEDRO) | ALMACEN GENERAL | PART. DE CONTROLADOR ELECTRÓNICO | SENSORES PARA PINCHAR | 002200400021 | SONDAS DE PINCHAR ATS-34 | UND | 31 | 8140.92 | 2025.34
SUCURSAL LIMA LURIN (SAN PEDRO) | ALMACEN GENERAL | PART. DE CONTROLADOR ELECTRÓNICO | SENSORES PARA PINCHAR | 002200400025 | SENSOR HTF-3X150.N TC10K.6M | UND | 51 | 1104.95 | 305.61
SUCURSAL LIMA LURIN (SAN PEDRO) | ALMACEN GENERAL | PART. DE CONTROLADOR ELECTRÓNICO | SENSORES PARA PINCHAR | 002200400027 | SENSOR TW-R-PT PT 100 150MM, MARCA AUTONICS USA | UND | 4 | 176.64 | 54.54
SUCURSAL LIMA LURIN (SAN PEDRO) | ALMACEN GENERAL | PART. DE CONTROLADOR ELECTRÓNICO | SENSORES PARA PINCHAR | 002200400029 | SENSOR DE TEMPERATURA DPPC210000 12-24 VAC NTC-20+70°C - 0070062 | UND | 3 | 4247.06 | 1132.78
SUCURSAL LIMA LURIN (SAN PEDRO) | ALMACEN GENERAL | PART. DE CONTROLADOR ELECTRÓNICO | SENSORES PARA PINCHAR | 002200400030 | SENSOR DE TEMPERATURA FULL GAUGE NTC SB-19 | UND | 5 | 40.73 | 10.61
SUCURSAL LIMA LURIN (SAN PEDRO) | ALMACEN GENERAL | PART. DE CONTROLADOR ELECTRÓNICO | SENSORES PARA PINCHAR | 002200400031 | SENSOR DE HUMEDAD RELATIVA ARSUR00A0010 | UND | 2 | 3199.77 | 1073.5
SUCURSAL LIMA LURIN (SAN PEDRO) | ALMACEN GENERAL | PART. DE CONTROLADOR ELECTRÓNICO | SENSORES PARA PINCHAR | 002200400035 | SENSOR DE TEMPERATURA EKS 111 084N1178 | UND | 122 | 3530.72 | 1048.11
SUCURSAL LIMA LURIN (SAN PEDRO) | ALMACEN GENERAL | PART. DE CONTROLADOR ELECTRÓNICO | SENSORES PARA PINCHAR | 002200400036 | AKS38 C/BOYA 038E MICROSWITCH SPDT BRIDAS 148H3194 | UND | 2 | 4356.23 | 1239.53
SUCURSAL LIMA LURIN (SAN PEDRO) | ALMACEN GENERAL | PART. DE CONTROLADOR ELECTRÓNICO | SENSORES PARA PINCHAR | 002200400038 | AKS 33 SEÑAL DE SALIDA 4-20MA 060G2115 | UND | 3 | 1640.74 | 482.74
SUCURSAL LIMA LURIN (SAN PEDRO) | ALMACEN GENERAL | PART. DE CONTROLADOR ELECTRÓNICO | SENSORES PARA PINCHAR | 002200400041 | SENSOR DE TEMPERATURA PT1000 DE 4" 084Z2324 | UND | 34 | 16039.21 | 4795.79
SUCURSAL LIMA LURIN (SAN PEDRO) | ALMACEN GENERAL | PART. DE CONTROLADOR ELECTRÓNICO | SENSORES PARA PINCHAR | 002200400042 | SENSOR DE PENETRACION FULL GAUGE SB-57 - 75MM/05MM | UND | 85 | 8781.26 | 2354.01
SUCURSAL LIMA LURIN (SAN PEDRO) | ALMACEN GENERAL | PART. DE CONTROLADOR ELECTRÓNICO | SENSORES PARA PINCHAR | 002200400043 | SENSOR DE PINCHAR ATS-22 | UND | 2 | 549.13 | 135.57
SUCURSAL LIMA LURIN (SAN PEDRO) | ALMACEN GENERAL | PART. DE CONTROLADOR ELECTRÓNICO | SENSORES PARA PINCHAR | 002200400045 | TERMOPOZO DE PROTECCION PARA MBT 153, G1/2, LONG. TUBO: 50MM 084Z6050 | UND | 2 | 225.4 | 66.07
SUCURSAL LIMA LURIN (SAN PEDRO) | ALMACEN GENERAL | PART. DE CONTROLADOR ELECTRÓNICO | SENSORES PARA PINCHAR | 002200400047 | SENSOR DE TEMPERATURA FULL GAUCE SB41 2M (6 X 5 X 15MM) | UND | 43 | 397.73 | 108.05
SUCURSAL LIMA LURIN (SAN PEDRO) | ALMACEN GENERAL | PART. DE CONTROLADOR ELECTRÓNICO | SENSORES PARA PINCHAR | 002200400048 | AKS 38 CON BOYA 038E, MICROSWITCH SPDT Y BRIDAS 1" ANSI 148H3204 | UND | 1 | 1400.93 | 412.18
SUCURSAL LIMA LURIN (SAN PEDRO) | ALMACEN GENERAL | PART. DE CONTROLADOR ELECTRÓNICO | SENSORES PARA PINCHAR | 002200400052 | EKE 400 EVAP. CONTR. W HMI. 24 V AC/DC 080G5004 | UND | 3 | 7500.7 | 1946.21
SUCURSAL LIMA LURIN (SAN PEDRO) | ALMACEN GENERAL | PART. DE CONTROLADOR ELECTRÓNICO | SENSORES PARA PINCHAR | 002200400054 | AKS 38 CON BOYA 038E, MICROSWITCH SPDT Y BRIDAS 1" ANSI 148H3204 S/ CAJA | UND | 3 | 2653.24 | 746.97
SUCURSAL LIMA LURIN (SAN PEDRO) | ALMACEN GENERAL | PART. DE CONTROLADOR ELECTRÓNICO | SENSORES PARA PINCHAR | 002200400058 | SONDA DE INSERCION PT1000A/SPIL IN 3X105/IMP TEFLON/APANTALLADO 3F/ TERM STAGN AS2856/06000 | UND | 5 | 383.58 | 102.73
SUCURSAL LIMA LURIN (SAN PEDRO) | ALMACEN GENERAL | PART. DE CONTROLADOR ELECTRÓNICO | SENSORES PARA PINCHAR | 002200400061 | SONDA DE AMBIENTE PT1000A 6X40 SILICONE GREY 3F L=1000 STAGNATI AS3230/06000 | UND | 817 | 18274.56 | 5418.55
SUCURSAL LIMA LURIN (SAN PEDRO) | ALMACEN GENERAL | PART. DE CONTROLADOR ELECTRÓNICO | SENSORES PARA PINCHAR | 002200400064 | SONDA DE AMBIENTE PT1000 A PVC HT 105 L=1500MM GRIGIO INOX 6 X 40 TERM STAGNATE AP2806/01500 | UND | 4 | 67.98 | 16.46
SUCURSAL LIMA LURIN (SAN PEDRO) | ALMACEN GENERAL | PART. DE CONTROLADOR ELECTRÓNICO | SENSORES PARA PINCHAR | 002200400068 | SONDA DE INSERCION PT1000A/SPIL IN Ø3X40 + Ø4X110 IMP ABS PVC 3F+ SCHERM BLACK L=6000 TERM AP3261/06000 | UND | 38 | 3000.08 | 793.19
SUCURSAL LIMA LURIN (SAN PEDRO) | ALMACEN GENERAL | PART. DE CONTROLADOR ELECTRÓNICO | SENSORES PARA PINCHAR | 002200400074 | SENSOR DE TEMPERATURA Y HUMEDAD 4-20MA LEFOO LFH101-3A-40-20 | UND | 57 | 8721.74 | 2514.67
SUCURSAL LIMA LURIN (SAN PEDRO) | ALMACEN GENERAL | PART. DE CONTROLADOR ELECTRÓNICO | SENSORES PARA PINCHAR | 002200400078 | SONDA DE INSERCION PT1000A/SPIL IN Ø3X40 + Ø4X80 +CONIC REINF.IMP ABS WHITE PVC 3F+ SCHERM BLACK L=6000 TERM AP3601/06000BI | UND | 568 | 49819.17 | 14644.59
SUCURSAL LIMA LURIN (SAN PEDRO) | ALMACEN GENERAL | PART. DE CONTROLADOR ELECTRÓNICO | SENSORES PARA PINCHAR | 002200400079 | SONDA DE INSERCION PT1000A/SPIL IN Ø3X105MM +CONIC REINF.IMP ABS WHITE PVC 3F+ SCHERM BLACK L=6000 TERM AP3602/06000BI | UND | 378 | 32807.77 | 9258.67
SUCURSAL LIMA LURIN (SAN PEDRO) | ALMACEN GENERAL | PART. DE CONTROLADOR ELECTRÓNICO | SENSORES PARA PINCHAR | 002200400084 | SENSOR DE TEMPERATURA PT-1000 OHM DE 3 HILOS CON PUNTA REDUCIDA DIN EN 60751 - F 0,15 (CLASE A) - 3M DE CABLE CONDUCTOR | UND | 9 | 1582.71 | 414
SUCURSAL LIMA LURIN (SAN PEDRO) | ALMACEN GENERAL | PART. DE CONTROLADOR ELECTRÓNICO | SENSORES PARA PINCHAR | 002200400087 | AKS 32 SENSOR DE PRESION 1/4 PULG. - 060G2002 | UND | 2 | 1445.76 | 391.38
SUCURSAL LIMA LURIN (SAN PEDRO) | ALMACEN GENERAL | PART. DE CONTROLADOR ELECTRÓNICO | SENSORES PARA PINCHAR | 002200400088 | AKS 32 SENSOR DE PRESION 1/4 PULG. - 060G2001 | UND | 2 | 1445.76 | 391.38
SUCURSAL LIMA LURIN (SAN PEDRO) | ALMACEN DEVOLUCION SIN COSTO | PART. DE CONTROLADOR ELECTRÓNICO | SENSORES PARA PINCHAR | 002200400093 | SENSOR DE TEMPERATURA PT-1000 OHM DE 3 HILOS CON PUNTA REDUCIDA DIN EN 60751 - F 0,15 (CLASE A) - 12M CABLE CONDUCTOR APANTALLADO - SIN COSTO | UND | 5 | 0 | 0
SUCURSAL LIMA LURIN (SAN PEDRO) | ALMACEN GENERAL | PART. DE CONTROLADOR ELECTRÓNICO | SENSORES PARA PINCHAR | 002200400096 | TRANSMISOR PT1000 ARANET, 1.0M, US920, AS923 (TDSPT5U6.010) | UND | 7 | 3625.15 | 1066.32
SUCURSAL LIMA LURIN (SAN PEDRO) | ALMACEN GENERAL | PART. DE CONTROLADOR ELECTRÓNICO | SENSORES PARA PINCHAR | 002200400097 | SONDA DE INSERCION PT1000A DE Ø 3MM X 105MM + CON TOPE PATA PRENSAESTOPA, TERMINALES DE 3 HILOS CON FORRO DE TEFLON 50MM | UND | 6 | 1238.83 | 343.25
SUCURSAL LIMA LURIN (SAN PEDRO) | ALMACEN GENERAL | PART. DE CONTROLADOR ELECTRÓNICO | SENSORES PARA PINCHAR | 002200400099 | SENSOR DE TEMPERATURA SB-59 | UND | 20 | 444.75 | 130.1
SUCURSAL LIMA LURIN (SAN PEDRO) | ALMACEN GENERAL | PART. DE CONTROLADOR ELECTRÓNICO | SENSORES PARA PINCHAR | 002200400102 | SENSOR THR IP67, US920 (TDSPT8U2) | UND | 2 | 751.73 | 218.92
SUCURSAL LIMA LURIN (SAN PEDRO) | ALMACEN GENERAL | PART. DE CONTROLADOR ELECTRÓNICO | SENSORES PARA PINCHAR | 002200400107 | SONDA DE INMERSIÓN PT 1000 CON CABLE DE 3.0 M , Ø 5.2 MM PAIR, MID (187F3419) | UND | 2 | 257.16 | 75.84
SUCURSAL LIMA LURIN (SAN PEDRO) | ALMACEN GENERAL | PART. DE CONTROLADOR ELECTRÓNICO | SENSORES PARA PINCHAR | 002200400111 | SENSOR DE TEMPERATURA PT-1000 OHM DE 3 HILOS CON PUNTA REDUCIDA DIN EN 60751 - F 0,15 (CLASE A) - 6M CABLE CONDUCTOR APANTALLADO S/C | UND | 23 | 0 | 0
SUCURSAL LIMA LURIN (SAN PEDRO) | ALMACEN GENERAL | PART. DE CONTROLADOR ELECTRÓNICO | SENSORES PARA PINCHAR | 002200400113 | SENSOR DE TEMPERATURA Y HUMEDAD COMPACTO (DPRS710000) | UND | 9 | 1899.06 | 553.5
SUCURSAL LIMA LURIN (SAN PEDRO) | ALMACEN GENERAL | PART. DE CONTROLADOR ELECTRÓNICO | CAJA DE DISTRIBUCIÓN | 002200500003 | CAJA ELECTRICA PARA AKS38 148H3202 | UND | 1 | 969.31 | 259.59
SUCURSAL LIMA LURIN (SAN PEDRO) | ALMACEN GENERAL | PART. DE CONTROLADOR ELECTRÓNICO | CAJA DE DISTRIBUCIÓN | 002200500008 | CAJAS ESTANCAS COFRET DISTR. IP65 ABS 1X8 MOD.PT | UND | 2 | 158.33 | 45.95
SUCURSAL LIMA LURIN (SAN PEDRO) | ALMACEN GENERAL | PART. DE CONTROLADOR ELECTRÓNICO | ACCESORIO | 002200600002 | PRESS. TRASD.4-20MA 0-10BAR, 0-145PSIG SPKT0011C0 | UND | 6 | 1248.72 | 350.5
SUCURSAL LIMA LURIN (SAN PEDRO) | ALMACEN GENERAL | PART. DE CONTROLADOR ELECTRÓNICO | ACCESORIO | 002200600003 | PRESS. TRANSD.0-5V 0...34.5 SPKT0033P0 | UND | 20 | 2532.16 | 676.09
SUCURSAL LIMA LURIN (SAN PEDRO) | ALMACEN GENERAL | PART. DE CONTROLADOR ELECTRÓNICO | ACCESORIO | 002200600004 | PGD TOUCH POWER SUPPLY 230 VAC-24 VAC/DC PGTA00TRF0 | UND | 24 | 3617.94 | 1087.25
SUCURSAL LIMA LURIN (SAN PEDRO) | ALMACEN GENERAL | PART. DE CONTROLADOR ELECTRÓNICO | ACCESORIO | 002200600005 | VALVULA SELENOIDE CON CONTROL DE FLUJO 230V 8.4VA (NEB 6500) | UND | 4 | 736.68 | 204.78
SUCURSAL LIMA LURIN (SAN PEDRO) | ALMACEN GENERAL | PART. DE CONTROLADOR ELECTRÓNICO | ACCESORIO | 002200600018 | SITOP SMART 2.5 A 6EP1332 - 2BA20 | UND | 1 | 342.36 | 88.26
SUCURSAL LIMA LURIN (SAN PEDRO) | ALMACEN GENERAL | PART. DE CONTROLADOR ELECTRÓNICO | ACCESORIO | 002200600020 | TRANSMISOR DE PRESION MAYEKAWA M-1 -1 A 10KG/CM2 -- 4 20MA P#13111299 S#11027UW3 | UND | 1 | 0 | 0
SUCURSAL LIMA LURIN (SAN PEDRO) | ALMACEN GENERAL | PART. DE CONTROLADOR ELECTRÓNICO | ACCESORIO | 002200600022 | TRANSMISOR DE PRESIÓN AKS 2050 1/4 NPT - 060G6342 | UND | 8 | 5308.19 | 1423.49
SUCURSAL LIMA LURIN (SAN PEDRO) | ALMACEN GENERAL | PART. DE CONTROLADOR ELECTRÓNICO | ACCESORIO | 002200600024 | LUZ ESTROBOSCÓPICA Y BOCINA DGS - 080Z2819 | UND | 1 | 1487.13 | 398.8
SUCURSAL LIMA LURIN (SAN PEDRO) | ALMACEN GENERAL | PART. DE CONTROLADOR ELECTRÓNICO | ACCESORIO | 002200600028 | REJILLA 324 X 324 MM JASON FAN (JK6626) | UND | 1 | 40.2 | 10.59
SUCURSAL LIMA LURIN (SAN PEDRO) | ALMACEN GENERAL | PART. DE CONTROLADOR ELECTRÓNICO | ACCESORIO | 002200600031 | AMORTIGUADOR SSN, ACERO INOX 316 1/4"NPT | UND | 100 | 4000.17 | 1129.02
SUCURSAL LIMA LURIN (SAN PEDRO) | ALMACEN GENERAL | PART. DE CONTROLADOR ELECTRÓNICO | ACCESORIO | 002200600032 | MANGUERA DE LLENADO DE AGUA 3/4 " L = 1,5 M (FWH3415003) | UND | 9 | 474.19 | 138.79
SUCURSAL LIMA LURIN (SAN PEDRO) | ALMACEN GENERAL | PART. DE CONTROLADOR ELECTRÓNICO | ACCESORIO | 002200600033 | MANGUERA DE DRENAJE (UCKTS00000) | UND | 9 | 562.67 | 164.7
SUCURSAL LIMA LURIN (SAN PEDRO) | ALMACEN GENERAL | PART. DE CONTROLADOR ELECTRÓNICO | ACCESORIO | 002200600036 | PEDESTAL KIT, 200MM (176F3452) | UND | 2 | 2230.91 | 658.12
SUCURSAL LIMA LURIN (SAN PEDRO) | ALMACEN GENERAL | PART. DE CONTROLADOR ELECTRÓNICO | ACCESORIO | 002200600037 | KIT PEDESTAL,200MM,D7H D8H (176F3539) | UND | 2 | 3209.46 | 937.44
SUCURSAL LIMA LURIN (SAN PEDRO) | ALMACEN GENERAL | PART. DE CONTROLADOR ELECTRÓNICO | MANOMETRO | 002200700001 | MANOMETRO C/GLICERINA DIAL 2 1/2'' C/INF. 1/4'' NPT | UND | 3 | 136.77 | 42.23
SUCURSAL LIMA LURIN (SAN PEDRO) | ALMACEN GENERAL | PART. DE CONTROLADOR ELECTRÓNICO | MANOMETRO | 002200700003 | MANOMETRO DIFERENCIAL NH3 LP/OP 100MM | UND | 13 | 11065.81 | 3206.9
SUCURSAL LIMA LURIN (SAN PEDRO) | ALMACEN GENERAL | PART. DE CONTROLADOR ELECTRÓNICO | MANOMETRO | 002200700005 | MANOMETRO NH3 -1/+30 BAR 100MM CONEX INF 1/4'' NPT | UND | 42 | 13811.56 | 3735.93
SUCURSAL LIMA LURIN (SAN PEDRO) | ALMACEN GENERAL | PART. DE CONTROLADOR ELECTRÓNICO | MANOMETRO | 002200700006 | MANOMETRO P/NH3 -1/0/12.5KG/CM2/ºC 2 1/2'' | UND | 1 | 283 | 87.37
SUCURSAL LIMA LURIN (SAN PEDRO) | ALMACEN GENERAL | PART. DE CONTROLADOR ELECTRÓNICO | MANOMETRO | 002200700007 | MANOMETRO P/NH3 2 1/2'' CON CONEX INF 1/4'' NPT | UND | 1 | 283 | 87.37
SUCURSAL LIMA LURIN (SAN PEDRO) | ALMACEN GENERAL | PART. DE CONTROLADOR ELECTRÓNICO | MANOMETRO | 002200700008 | MANOMETRO WEISS INTRUN | UND | 1 | 67.2 | 20.75
SUCURSAL LIMA LURIN (SAN PEDRO) | ALMACEN GENERAL | PART. DE CONTROLADOR ELECTRÓNICO | MANOMETRO | 002200700009 | MANOMETRO CONEXION 1/4'' BLR/OPG-500A ALTA | UND | 1 | 58.76 | 18.13
SUCURSAL LIMA LURIN (SAN PEDRO) | ALMACEN GENERAL | PART. DE CONTROLADOR ELECTRÓNICO | MANOMETRO | 002200700010 | MANOMETRO CONEXION DE 1/4'' BLR/OPG-250A BAJA | UND | 1 | 58.75 | 18.13
SUCURSAL LIMA LURIN (SAN PEDRO) | ALMACEN GENERAL | PART. DE CONTROLADOR ELECTRÓNICO | MANOMETRO | 002200700011 | MANOMETRO DIFERENCIAL DIAL 4'' PRESION 0 A 80 MMCA | UND | 4 | 1420.65 | 381.26
SUCURSAL LIMA LURIN (SAN PEDRO) | ALMACEN GENERAL | PART. DE CONTROLADOR ELECTRÓNICO | MANOMETRO | 002200700021 | MANOMETRO P/ AGUA E 0-6 BAR 2 1/2" | UND | 2 | 150.6 | 42.51
SUCURSAL LIMA LURIN (SAN PEDRO) | ALMACEN GENERAL | PART. DE CONTROLADOR ELECTRÓNICO | MANOMETRO | 002200700026 | MANÓMETRO DIAL 2.5" CAJA INOX. CONEX. VERT. BRONCE 1/4" NPT 0-11 BAR/0-160 PSI | UND | 2 | 228.84 | 66.5
SUCURSAL LIMA LURIN (SAN PEDRO) | ALMACEN GENERAL | PART. DE CONTROLADOR ELECTRÓNICO | MANOMETRO | 002200700032 | MANÓMETRO NH3 XHP (-1/+50 BAR), ABAJO, 100 MM | UND | 5 | 1617.99 | 421.51
SUCURSAL LIMA LURIN (SAN PEDRO) | ALMACEN GENERAL | PART. DE CONTROLADOR ELECTRÓNICO | MANOMETRO | 002200700038 | MANOMETRO DE Ø 4" -1/0/30 BAR /°C, 1/4"BSP EN-837 INF., CAJA 304SS, INT. 316SS + BRIDA FRONTAL CON GLICERINA | UND | 27 | 4787.89 | 1351.33
SUCURSAL LIMA LURIN (SAN PEDRO) | ALMACEN GENERAL | PART. DE CONTROLADOR ELECTRÓNICO | MANOMETRO | 002200700039 | MANOMETRO DE Ø 4" STABILIZR, -1/0/30 BAR /°C, 1/4"BSP EN-837 INF., CAJA 304SS, INT. 316SS + BRIDA FRONTAL | UND | 10 | 2127.92 | 600.59
SUCURSAL LIMA LURIN (SAN PEDRO) | ALMACEN GENERAL | PART. DE CONTROLADOR ELECTRÓNICO | MANOMETRO | 002200700041 | MANOMETRO DIAM. 2.5" -1/0/30 BAR /°C, 1/4"BSP EN-837 INF., CAJA 304SS, INT. 316SS + BRIDA FRONTAL CON GLICERINA | UND | 40 | 3011.98 | 850.11
SUCURSAL LIMA LURIN (SAN PEDRO) | ALMACEN GENERAL | PART. DE CONTROLADOR ELECTRÓNICO | MANOMETRO | 002200700042 | MANÓMETRO BOURDON STABILIZR DIAL 2.5" 0/100PSI (0/7BAR) CONEX. INF. 1/4"NPT LATÓN - PFQ804ZR | UND | 32 | 1286.42 | 375.83
SUCURSAL LIMA LURIN (SAN PEDRO) | ALMACEN GENERAL | PART. DE CONTROLADOR ELECTRÓNICO | MANOMETRO | 002200700043 | MANÓMETRO BOURDON STABILIZR DIAL 2.5" 0/160PSI (0/11BAR) CONEX. INF. 1/4"NPT LATÓN - PFQ805ZR | UND | 34 | 1137.26 | 320.99
SUCURSAL LIMA LURIN (SAN PEDRO) | ALMACEN GENERAL | PART. DE CONTROLADOR ELECTRÓNICO | MANOMETRO | 002200700045 | MANOMETRO DIAM. 4" -1/0/12 BAR /°C, 1/4"NPT EN-837 INF., CAJA 304SS, INT. 316SS + BRIDA FRONTAL CON GLICERINA | UND | 88 | 15776.1 | 4657.84
SUCURSAL LIMA LURIN (SAN PEDRO) | ALMACEN GENERAL | PART. DE CONTROLADOR ELECTRÓNICO | ANEMOMETRO | 002200800002 | ANEMOMETRO TESTO 410-2 | UND | 1 | 940.8 | 280
SUCURSAL LIMA LURIN (SAN PEDRO) | ALMACEN GENERAL | MOTOR | ELÉCTRICO | 002300100002 | MOTOR TRIF IE2 DE10HP/ 7.5KW 4P 1450 RPM 220/440 V/60 HZ IP55 FRAME 132S | UND | 1 | 2578.93 | 705.51
SUCURSAL LIMA LURIN (SAN PEDRO) | ALMACEN GENERAL | MOTOR | ELÉCTRICO | 002300100004 | MOTOR ELECTRICO EME1858 3/4HP 220V 1075RPM | UND | 1 | 425.72 | 131.36
SUCURSAL LIMA LURIN (SAN PEDRO) | ALMACEN GENERAL | MOTOR | ELÉCTRICO | 002300100019 | MOTOR TRIFASICO 20.0 HP /15 KW/ 220 / 380/440V/60HZ B3 /- IE2 2SIE 160L4 / 1760 RPM | UND | 2 | 5936.68 | 1685.6
SUCURSAL LIMA LURIN (SAN PEDRO) | ALMACEN GENERAL | MOTOR | ELÉCTRICO | 002300100023 | MOTOR DE 18.5 - 21.3 KW / 400 - 460 V / 50 - 60 HZ / 4 P IE3 (KTL + E-COATING) | UND | 2 | 6654.48 | 1670.3
SUCURSAL LIMA LURIN (SAN PEDRO) | ALMACEN GENERAL | MOTOR | ELÉCTRICO | 002300100025 | KIT ELETRIC MOTOR NEB 6500 0091840 MOTOR 230V,60HZ | UND | 1 | 1405.83 | 367.41
SUCURSAL LIMA LURIN (SAN PEDRO) | ALMACEN GENERAL | MOTOR | ELÉCTRICO | 002300100026 | MOTOR DE 20.0 - 23.2 KW / 400 - 460 V / 50 - 60 HZ / 1450 - 1755 RPM / IP55 - IEC | UND | 2 | 7052.71 | 1888.24
SUCURSAL LIMA LURIN (SAN PEDRO) | ALMACEN GENERAL | MOTOR | ELÉCTRICO | 002300100032 | MOTOR DE 5.5 - 6.3 KW / 400 - 460 V / 50 - 60 HZ / 975 - 1170 RPM / IP55 - IE3 | UND | 3 | 4621.71 | 1231.14
SUCURSAL LIMA LURIN (SAN PEDRO) | ALMACEN GENERAL | MOTOR | ELÉCTRICO | 002300100033 | MOTOR DE 5.5 KW / 460 V / 60 HZ / 1765 RPM / IE3 | UND | 1 | 1432.76 | 381.66
SUCURSAL LIMA LURIN (SAN PEDRO) | ALMACEN GENERAL | MOTOR | ELÉCTRICO | 002300100034 | MOTOR DE COMPRESOR SABROE MOD. SMC 108 L // M2BAX 315 SMA 4 IMB3/IM1001 / IE4-50HZ | UND | 1 | 0 | 0
SUCURSAL LIMA LURIN (SAN PEDRO) | ALMACEN GENERAL | MOTOR | ELÉCTRICO | 002300100036 | MOTOR TRIFASICO IEC CE 4P 40HP 200 FIERRO FUNDIDO IE2, 30 KW (40 HP), 220/380/440 VAC | UND | 1 | 5978.42 | 1780.35
SUCURSAL LIMA LURIN (SAN PEDRO) | ALMACEN GENERAL | MOTOR | PUERTA | 002300200001 | MOTOR PARA PUERTA SECCIONAL 230/400V 3F 50HZ IP54 / CABLE LONG: 5000 / CADENA LONG: 7000 | UND | 1 | 2010 | 600
SUCURSAL LIMA LURIN (SAN PEDRO) | ALMACEN GENERAL | MOTOR | PUERTA | 002300200002 | MOTOR PARA PUERTA SECCIONAL 230/400V 3F 50HZ IP54 / CABLE LONG: 5000 / CADENA LONG: 5000 | UND | 4 | 8064 | 2400
SUCURSAL LIMA LURIN (SAN PEDRO) | ALMACEN GENERAL | MOTOR | PUERTA | 002300200003 | MOTOR PARA PUERTA RAPIDA SERVOMOTOR COAXIAL BAOJIU Y SISTEMA DE CONTROL DE 1,5 KW, 220V | UND | 1 | 2085.05 | 607
SUCURSAL LIMA LURIN (SAN PEDRO) | ALMACEN GENERAL | PART. DE MOTOR | REPUESTO | 002400600001 | MÓDULO DE PROTECCIÓN DEL MOTOR INT69SNY 583243 | UND | 2 | 402.31 | 109.56
SUCURSAL LIMA LURIN (SAN PEDRO) | ALMACEN GENERAL | PANEL | DE POLIESTIRENO | 002600100057 | PANEL TAP-1180 POL 100 MM _ ALUZ BLANCO BHP 0.50 D20 -RP | MT2 | 6.1982 | 383.2 | 112.68
SUCURSAL LIMA LURIN (SAN PEDRO) | ALMACEN GENERAL | PANEL | DE POLIESTIRENO | 002600100062 | PANEL ISOPIR 100MM X 1.15M 0.5/0.5MM BLANCO | MT2 | 266.6905 | 23779.29 | 7068.04
SUCURSAL LIMA LURIN (SAN PEDRO) | ALMACEN GENERAL | PANEL | DE POLIESTIRENO | 002600100065 | PANEL TAR-1180 POL 150 MM _ ALUZ BLANCO BHP 0.50 D20 -RP | MT2 | 17.7 | 1479.42 | 437.24
SUCURSAL LIMA LURIN (SAN PEDRO) | ALMACEN GENERAL | PANEL | DE POLIESTIRENO | 002600100108 | PANEL POL 40 MM COLOR BLANCO / 1.18M LISO | MT2 | 13.45 | 911.87 | 268.35
SUCURSAL LIMA LURIN (SAN PEDRO) | ALMACEN GENERAL | PANEL | LANA DE ROCA | 002600500001 | PANEL ISOFIRE WALL FONO 50X1000MMX0,50/0,60MM | MT2 | 182.96 | 25768.08 | 7234.04
SUCURSAL LIMA LURIN (SAN PEDRO) | ALMACEN GENERAL | CORTINA | DE AIRE | 002700100001 | CORTINA DE AIRE DE 48" EN 110V 60 HZ DE 1.2 MTS | UND | 4 | 5026.93 | 1552
SUCURSAL LIMA LURIN (SAN PEDRO) | ALMACEN GENERAL | CORTINA | LAMA PARA CORTINA | 002700300001 | LAMA P/CORTINA 8"X.08" MEDIA TEM. 112300 STD. | MTS | 6409.895 | 53697.77 | 15390.01
SUCURSAL LIMA LURIN (SAN PEDRO) | ALMACEN EXHIBICION (COMERCIAL) | CORTINA | LAMA PARA CORTINA | 002700300001 | LAMA P/CORTINA 8"X.08" MEDIA TEM. 112300 STD. | MTS | 91.44 | 766.02 | 219.55
SUCURSAL LIMA LURIN (SAN PEDRO) | ALMACEN GENERAL | CORTINA | LAMA PARA CORTINA | 002700300002 | LAMA P/CORTINA 8"X.08" TEMP BAJA MOD 112348 | MTS | 640.08 | 5928.03 | 1749.27
SUCURSAL LIMA LURIN (SAN PEDRO) | ALMACEN GENERAL | PUERTA | CORREDERA | 002800100007 | PUERTA CORREDERA MT VANO 2.0 X 3.0 MT. IZQ | UND | 1 | 6982.38 | 2019.11
SUCURSAL LIMA LURIN (SAN PEDRO) | ALMACEN GENERAL | PUERTA | CORREDERA | 002800100034 | PUERTA CORREDERA MT DE 2.40M X 3.00M APERT. DERECHA | UND | 1 | 7218.87 | 2153.6
SUCURSAL LIMA LURIN (SAN PEDRO) | ALMACEN GENERAL | PUERTA | BATIENTE | 002800200036 | PUERTA BATIENTE DE MT 1.40 X 3.00 APER. DERECHA | UND | 1 | 5073.57 | 1551.55
SUCURSAL LIMA LURIN (SAN PEDRO) | ALMACEN GENERAL | PUERTA | BATIENTE | 002800200037 | PUERTA BATIENTE DE MT DE 1.40 X 3.00 APER. IZQUIERDA | UND | 1 | 5073.57 | 1551.55
SUCURSAL LIMA LURIN (SAN PEDRO) | ALMACEN GENERAL | PUERTA | BATIENTE | 002800200068 | PUERTA BATIENTE 1 HOJA P/ GASIFICADO POL 80 2.00 X 2.50 APERT. IZQUIERDA PBOG20002500CI | UND | 1 | 5966.56 | 1780
SUCURSAL LIMA LURIN (SAN PEDRO) | ALMACEN DEVOLUCION SIN COSTO | PUERTA | BATIENTE | 002800200100 | PUERTA BATIENTE 0.80X2.10 HERMETICO C/VISOR APERT. IZQUIERDA - SIN COSTO | UND | 1 | 0 | 0
SUCURSAL LIMA LURIN (SAN PEDRO) | ALMACEN GENERAL | PUERTA | DE LONA | 002800600024 | PUERTA DE LONA PARA VANO DE 2.30 X 2.70 M (LONA TERMINADA 2.50 X 3.2M) | UND | 1 | 360 | 96.64
SUCURSAL LIMA LURIN (SAN PEDRO) | ALMACEN GENERAL | PUERTA | RÁPIDA | 002800700014 | PUERTA RÁPIDA DINAMICROLL 2.00 X 3.0 M 220V/3/60HZ | UND | 1 | 12765 | 3750
SUCURSAL LIMA LURIN (SAN PEDRO) | ALMACEN GENERAL | PUERTA | SECCIONAL | 002800800002 | PUERTA SEC. DE 3.00X3.00M- PARA AMB.DE 6000MM MODELO HS | UND | 3 | 10634.83 | 2986.96
SUCURSAL LIMA LURIN (SAN PEDRO) | ALMACEN GENERAL | PUERTA | SECCIONAL | 002800800031 | PUERTA SEC. DE 3.00X3.00M- PARA AMB.DE 5000MM MODELO HS | UND | 1 | 2522.26 | 716.19
SUCURSAL LIMA LURIN (SAN PEDRO) | ALMACEN GENERAL | PUERTA | SECCIONAL | 002800800063 | PUERTA SEC. DE 2.60X3.00M- PARA AMB. DE 3500MM MODELO NS | UND | 1 | 4094.09 | 1074.43
SUCURSAL LIMA LURIN (SAN PEDRO) | ALMACEN GENERAL | PUERTA | SECCIONAL | 002800800070 | PUERTA SECCIONAL TIPO T DE 3000 X 3000 +.751MM (WXH) PARA AMB. 5000MM | UND | 2 | 21068.45 | 5615.26
SUCURSAL LIMA LURIN (SAN PEDRO) | ALMACEN GENERAL | PUERTA | SECCIONAL | 002800800083 | PUERTA SEC. DE 3.00M X 3.00M PARA AMB. 5000 MOTORIZADA 460V/60HZ | UND | 2 | 5809.56 | 1698.62
SUCURSAL LIMA LURIN (SAN PEDRO) | ALMACEN GENERAL | PUERTA | SECCIONAL | 002800800084 | PUERTA SEC. DE 3.00M X 3.00M PARA AMB. 6000 MOTORIZADA 460V/60HZ | UND | 2 | 5809.56 | 1698.62
SUCURSAL LIMA LURIN (SAN PEDRO) | ALMACEN GENERAL | PART. DE PUERTA | CERRADURA | 002900200001 | CIERRE G-5521/A PTA. SERIE C/LLAVE | UND | 1 | 421.35 | 130.09
SUCURSAL LIMA LURIN (SAN PEDRO) | ALMACEN GENERAL | PART. DE PUERTA | BIG PERIMETRAL | 002900300002 | LOWER GASKET BT 2007 1ROLL OF 25MT COD.06F100022 | MTS | 25 | 676.5 | 242.39
SUCURSAL LIMA LURIN (SAN PEDRO) | ALMACEN GENERAL | PART. DE PUERTA | BIG PERIMETRAL | 002900300003 | LOWER GASKET TN 2011 4ROLLS OF 25MT COD.06F100032 | MTS | 27 | 549.72 | 196.97
SUCURSAL LIMA LURIN (SAN PEDRO) | ALMACEN GENERAL | PART. DE PUERTA | BIG PERIMETRAL | 002900300004 | PVC PROFILE 15 X 4MM LOWER 06F200018 | MTS | 40 | 209.2 | 74.96
SUCURSAL LIMA LURIN (SAN PEDRO) | ALMACEN GENERAL | PART. DE PUERTA | BIG PERIMETRAL | 002900300005 | MANIJA INTERNA/EXTERNA PARA CORREDERA 2 X 4.5 | UND | 5 | 2584.13 | 798.06
SUCURSAL LIMA LURIN (SAN PEDRO) | ALMACEN GENERAL | PART. DE PUERTA | BIG PERIMETRAL | 002900300006 | MANIGLIA PASSANTE DX L 500MM OF SP 120MM | UND | 8 | 2331.6 | 812.32
SUCURSAL LIMA LURIN (SAN PEDRO) | ALMACEN GENERAL | PART. DE PUERTA | BIG PERIMETRAL | 002900300007 | MANIGLIA PASSANTE SX L 500MM OF SP 120MM | UND | 9 | 2623.05 | 939.86
SUCURSAL LIMA LURIN (SAN PEDRO) | ALMACEN GENERAL | PART. DE PUERTA | BIG PERIMETRAL | 002900300009 | MANIJA INTERNA/EXTERNA 150 MM | UND | 1 | 679.82 | 209.89
SUCURSAL LIMA LURIN (SAN PEDRO) | ALMACEN GENERAL | PART. DE PUERTA | BIG PERIMETRAL | 002900300015 | JUNTA INFERIOR INDUSTRIAL 56 MM EPDM / DOBLE CÁMARA (3062) | MTS | 3.88 | 87.19 | 22.07
SUCURSAL LIMA LURIN (SAN PEDRO) | ALMACEN GENERAL | PART. DE PUERTA | BIG PERIMETRAL | 002900300016 | JUNTA SUPERIOR INDUSTRIAL 45MM EPDM (3001) | MTS | 322 | 1560.5 | 431.59
SUCURSAL LIMA LURIN (SAN PEDRO) | ALMACEN GENERAL | PART. DE PUERTA | BIG PERIMETRAL | 002900300017 | JUNTA INFERIOR INDUSTRIAL 56 MM EPDM / DOBLE CÁMARA / 2X LABIO // 3074 | MTL | 224.75 | 4871.92 | 1401.91
SUCURSAL LIMA LURIN (SAN PEDRO) | ALMACEN GENERAL | PART. DE PUERTA | MANIJA | 002900400001 | MANIJA INTERNA/EXTERNA PARA CORREDERA 2 X 3 | UND | 5 | 2584.12 | 798.06
SUCURSAL LIMA LURIN (SAN PEDRO) | ALMACEN GENERAL | PART. DE PUERTA | ACCESORIO DE PUERTA | 002900700003 | KIT DE ACCESORIO PARA PUERTA SECCIONAL | KIT | 1 | 1039.85 | 315.41
SUCURSAL LIMA LURIN (SAN PEDRO) | ALMACEN GENERAL | PART. DE PUERTA | ACCESORIO DE PUERTA SECCIONAL | 002900700004 | RODILLO CORTO / EJE 11-118 MM 3645 | UND | 261 | 1960.83 | 550.43
SUCURSAL LIMA LURIN (SAN PEDRO) | ALMACEN GENERAL | PART. DE PUERTA | ACCESORIO DE PUERTA | 002900700017 | CERRADURA CON SEGURO Y MANIJA MARCA ISEO | UND | 1 | 188.55 | 50.17
SUCURSAL LIMA LURIN (SAN PEDRO) | ALMACEN GENERAL | PART. DE PUERTA | ACCESORIO DE PUERTA | 002900700019 | EJE DE PUERTA SECCIONAL | UND | 4 | 1081.7 | 286.38
SUCURSAL LIMA LURIN (SAN PEDRO) | ALMACEN GENERAL | PART. DE PUERTA | ACCESORIO DE PUERTA | 002900700023 | PERFIL DE CAUCHO PARA PANEL ALTO (1036-52) / 6.00 MTS/ (10REC003332) | UND | 6 | 685.63 | 201.44
SUCURSAL LIMA LURIN (SAN PEDRO) | ALMACEN GENERAL | PART. DE PUERTA | ACCESORIO DE PUERTA | 002900700024 | HERRAJES MENORES PUERTA SECCIONAL | KIT | 1 | 1520.08 | 423.03
SUCURSAL LIMA LURIN (SAN PEDRO) | ALMACEN GENERAL | PART. DE PUERTA | ACCESORIO DE PUERTA | 002900700025 | ETIQUETA ENGOMADA DEL REPOSAPIÉS ETIQUETA PRIVADA - HERMETICA | UND | 47 | 2566.44 | 667.83
SUCURSAL LIMA LURIN (SAN PEDRO) | ALMACEN GENERAL | PART. DE PUERTA | ACCESORIO DE PUERTA | 002900700028 | FRENO PER MOTORE 1.5 KW PER DYNAMICROLL | UND | 1 | 1326.68 | 368.42
SUCURSAL LIMA LURIN (SAN PEDRO) | ALMACEN GENERAL | PART. DE PUERTA | ACCESORIO DE PUERTA | 002900700029 | MOTORE, 1,5KW, 60HZ, PER DYNAMICROLL | UND | 1 | 308.53 | 85.68
SUCURSAL LIMA LURIN (SAN PEDRO) | ALMACEN GENERAL | PART. DE PUERTA | ACCESORIO DE PUERTA | 002900700034 | TAMBOR GUÍA INFERIOR PUERTA CORREDERA | UND | 1 | 111.24 | 30
SUCURSAL LIMA LURIN (SAN PEDRO) | ALMACEN GENERAL | PART. DE PUERTA | ACCESORIO DE PUERTA | 002900700040 | JUEGO DE LAZO MAGNETICO PARA PUERTA RAPIDA ENROLLABLE | UND | 6 | 7268.96 | 2100
SUCURSAL LIMA LURIN (SAN PEDRO) | ALMACEN GENERAL | PART. DE PUERTA | ACCESORIO DE PUERTA | 002900700052 | KIT DE RESORTE PARA PARA SEC. DE 2.50 X 3.00M PARA AMB. DE 3500MM NS | KIT | 1 | 1022.2 | 267.1
SUCURSAL LIMA LURIN (SAN PEDRO) | ALMACEN DEVOLUCION SIN COSTO | PART. DE PUERTA | ACCESORIO DE PUERTA | 002900700053 | JUEGO DE LAZO MAGNETICO PARA PUERTA RAPIDA ENROLLABLE - SIN COSTO | UND | 2 | 0 | 0
SUCURSAL LIMA LURIN (SAN PEDRO) | ALMACEN GENERAL | PART. DE PUERTA | ACCESORIO DE PUERTA | 002900700069 | HARDWARE HS PARA SECC. 3.00 X 3.50 M PARA AMB. DE 7000 MM - C/MOTOR | UND | 2 | 8925.91 | 2610.99
SUCURSAL LIMA LURIN (SAN PEDRO) | ALMACEN GENERAL | PART. DE PUERTA | ACCESORIO DE PUERTA | 002900700073 | HARDWARE HS PARA SECC. 3.00 X 3.30 M PARA AMB. 6000MM | UND | 1 | 1756.14 | 522.66
SUCURSAL LIMA LURIN (SAN PEDRO) | ALMACEN GENERAL | PART. DE PUERTA | ACCESORIO DE PUERTA | 002900700076 | KIT DE REPUESTOS PARA PUERTA RAPIDA DE 2000 X 5200 | UND | 2 | 6724.76 | 1960
SUCURSAL LIMA LURIN (SAN PEDRO) | ALMACEN GENERAL | PART. DE PUERTA | ACCESORIO DE PUERTA | 002900700077 | KIT DE REPUESTOS PARA PUERTA RAPIDA AISLADA DE 2000 X 5200 | UND | 1 | 3671.17 | 1070
SUCURSAL LIMA LURIN (SAN PEDRO) | ALMACEN GENERAL | PART. DE PUERTA | ACCESORIO DE PUERTA | 002900700078 | KIT DE REPUESTOS PARA PUERTA RAPIDA AISLADA DE 1600 X 3500 | UND | 1 | 3568.24 | 1040
SUCURSAL LIMA LURIN (SAN PEDRO) | ALMACEN GENERAL | PART. DE PUERTA | MIRILLA | 002900800001 | MIRILLA PARA PUERTA SECCIONAL POL 40MM DE 638 X 206 MM | UND | 2 | 338.87 | 101.31
SUCURSAL LIMA LURIN (SAN PEDRO) | ALMACEN GENERAL | PART. DE PUERTA | MIRILLA | 002900800004 | MIRILLA PARA PUERTA SECCIONAL POL 40MM DE 680 X 373 MM NEGRO (6000) | UND | 58 | 5993.11 | 1600.61
SUCURSAL LIMA LURIN (SAN PEDRO) | ALMACEN GENERAL | PART. DE PUERTA | ACCESORIO ELECTRONICO | 002900900006 | SENSOR FOTOELÉCTRICO PARA PUERTA RAPIDA | UND | 1 | 96.18 | 28
SUCURSAL LIMA LURIN (SAN PEDRO) | ALMACEN GENERAL | PART. DE PUERTA | ACCESORIO ELECTRONICO | 002900900007 | SENSOR RADAR PARA PUERTA RAPIDA | UND | 1 | 61.83 | 18
SUCURSAL LIMA LURIN (SAN PEDRO) | ALMACEN GENERAL | PART. DE PUERTA | ACCESORIO ELECTRONICO | 002900900008 | INTERRUPTOR DE PROXIMIDAD PARA PUERTA RAPIDA | UND | 1 | 92.75 | 27
SUCURSAL LIMA LURIN (SAN PEDRO) | ALMACEN GENERAL | PART. DE PUERTA | ACCESORIO DE PUERTA SECCIONAL | 002901000002 | POLEA DOBLE DE EJE GRANDE | UND | 2 | 53 | 16.17
SUCURSAL LIMA LURIN (SAN PEDRO) | ALMACEN GENERAL | PART. DE PUERTA | ACCESORIO DE PUERTA SECCIONAL | 002901000003 | ROLDANA DE 16 CM | UND | 4 | 124.92 | 32.34
SUCURSAL LIMA LURIN (SAN PEDRO) | ALMACEN GENERAL | PART. DE PUERTA | ACCESORIO DE PUERTA SECCIONAL | 002901000004 | CERROJO DISPARAR PERNO 3639 | UND | 8 | 253.44 | 68.22
SUCURSAL LIMA LURIN (SAN PEDRO) | ALMACEN GENERAL | PART. DE PUERTA | ACCESORIO DE PUERTA SECCIONAL | 002901000006 | POLEA PARA TECHO DE 4M | UND | 2 | 264.99 | 80.84
SUCURSAL LIMA LURIN (SAN PEDRO) | ALMACEN GENERAL | PART. DE PUERTA | ACCESORIO DE PUERTA SECCIONAL | 002901000008 | BISAGRA LATERAL FS EPCO ZP 159X60 MM CS45 3206 | UND | 68 | 768.14 | 204.5
SUCURSAL LIMA LURIN (SAN PEDRO) | ALMACEN GENERAL | PART. DE PUERTA | ACCESORIO DE PUERTA SECCIONAL | 002901000009 | BISAGRA CENTRAL FS EPCO ZP 71X60 MM CS45 NOTCH 3220 | UND | 175 | 1986.9 | 575.71
SUCURSAL LIMA LURIN (SAN PEDRO) | ALMACEN GENERAL | PART. DE PUERTA | ACCESORIO DE PUERTA SECCIONAL | 002901000017 | ACOPLE DE EJE PARA PUERTA SECCIONAL | UND | 6 | 864.24 | 240
SUCURSAL LIMA LURIN (SAN PEDRO) | ALMACEN GENERAL | PART. DE PUERTA | ACCESORIO DE PUERTA SECCIONAL | 002901000022 | HARDWARE HS PARA SEC. DE 3.00 X 3.00M PARA AMB. DE 6000MM | UND | 10 | 17014.04 | 4976.92
SUCURSAL LIMA LURIN (SAN PEDRO) | ALMACEN GENERAL | PART. DE PUERTA | ACCESORIO DE PUERTA SECCIONAL | 002901000023 | HARDWARE HS PARA SEC. DE 3.00 X 3.00M PARA AMB. DE 5000MM | UND | 20 | 34274.59 | 9985.86
SUCURSAL LIMA LURIN (SAN PEDRO) | ALMACEN GENERAL | PART. DE PUERTA | ACCESORIO DE PUERTA SECCIONAL | 002901000031 | TAPA FINAL HL-E + ST9V SIMPLE IZQUIERDA 610/40/SP/ 1MM (3473L) | UND | 306 | 2528.26 | 656.32
SUCURSAL LIMA LURIN (SAN PEDRO) | ALMACEN GENERAL | PART. DE PUERTA | ACCESORIO DE PUERTA SECCIONAL | 002901000032 | TAPA FINAL HL-E + ST9V SIMPLE DERECHA 610/40/SP/ 1MM (3473R) | UND | 172 | 1333.25 | 349.33
SUCURSAL LIMA LURIN (SAN PEDRO) | ALMACEN GENERAL | PART. DE PUERTA | ACCESORIO DE PUERTA SECCIONAL | 002901000033 | TORNILLO AUTOPERFORANTE 4.2 X 13 / DIN 7504N / ZP (8003) | UND | 15640 | 333.46 | 92.75
SUCURSAL LIMA LURIN (SAN PEDRO) | ALMACEN GENERAL | PART. DE PUERTA | ACCESORIO DE PUERTA SECCIONAL | 002901000034 | PERFIL EN U 40MM ALU DESIGUAL 35-20MM BRUTE L =3050MM (1549-09150) | UND | 23 | 1210.69 | 305.21
SUCURSAL LIMA LURIN (SAN PEDRO) | ALMACEN GENERAL | PART. DE PUERTA | ACCESORIO DE PUERTA SECCIONAL | 002901000037 | HARDWARE NS PARA SEC. DE 3.00 X 3.00M PARA AMB. DE 3500MM | UND | 6 | 11069.2 | 2834.72
SUCURSAL LIMA LURIN (SAN PEDRO) | ALMACEN GENERAL | PART. DE PUERTA | ACCESORIO DE PUERTA SECCIONAL | 002901000038 | HARDWARE HS PARA SEC. DE 3.00 X 3.00M PARA AMB. DE 4000MM | UND | 11 | 18271.59 | 5128.58
SUCURSAL LIMA LURIN (SAN PEDRO) | ALMACEN GENERAL | PART. DE PUERTA | ACCESORIO DE PUERTA SECCIONAL | 002901000055 | SOPORTE DE RODILLO SIMPLE PARA 3201/02/03/04/16 ZP 3218 | UND | 146 | 410.08 | 104.97
SUCURSAL LIMA LURIN (SAN PEDRO) | ALMACEN GENERAL | PART. DE PUERTA | ACCESORIO DE PUERTA SECCIONAL | 002901000056 | SOPORTE DE RODILLO SUPERIOR 130X60MM ZP 3216 | UND | 103 | 727.58 | 183.99
SUCURSAL LIMA LURIN (SAN PEDRO) | ALMACEN GENERAL | PART. DE PUERTA | ACCESORIO DE PUERTA SECCIONAL | 002901000057 | TAPA FINAL HL-E + ST9V SIMPLE DERECHA 500/40 / SP / 1MM / 195X | UND | 259 | 1494.18 | 428.82
SUCURSAL LIMA LURIN (SAN PEDRO) | ALMACEN GENERAL | PART. DE PUERTA | ACCESORIO DE PUERTA SECCIONAL | 002901000058 | TAPA FINAL HL-E + ST9V SIMPLE IZQUIERDA 500/40 / SP / 1MM / 195X | UND | 259 | 1494.18 | 428.82
SUCURSAL LIMA LURIN (SAN PEDRO) | ALMACEN GENERAL | PART. DE PUERTA | ACCESORIO DE PUERTA SECCIONAL | 002901000059 | PERNO DE CABEZA EN T M6X15 / ZP / 8.8 8285 | UND | 1163 | 359.96 | 93.67
SUCURSAL LIMA LURIN (SAN PEDRO) | ALMACEN GENERAL | PART. DE PUERTA | ACCESORIO DE PUERTA SECCIONAL | 002901000060 | TUERCA CON BRIDA DENTADA M6 / EV 3804 | UND | 1163 | 71.47 | 18.6
SUCURSAL LIMA LURIN (SAN PEDRO) | ALMACEN GENERAL | PART. DE PUERTA | ACCESORIO DE PUERTA SECCIONAL | 002901000064 | MUELLE C/ REVEST. DE POLVO DEL GIRO DER. 7,50X95X994 1" (SG6219R-0994) | UND | 1 | 194.54 | 49.13
SUCURSAL LIMA LURIN (SAN PEDRO) | ALMACEN GENERAL | PART. DE PUERTA | ACCESORIO DE PUERTA SECCIONAL | 002901000065 | MUELLE C/ REVEST. DE POLVO DEL GIRO IZQ. 7,50X95X994 1" (SG6219L-0994) | UND | 1 | 194.54 | 49.13
SUCURSAL LIMA LURIN (SAN PEDRO) | ALMACEN GENERAL | PART. DE PUERTA | ACCESORIO DE PUERTA SECCIONAL | 002901000066 | MUELLE C/ REVEST. DE POLVO DEL GIRO IZQ 1" GREY 67X7X953MM LHW SG4217L-0953 | UND | 2 | 868.8 | 217.75
SUCURSAL LIMA LURIN (SAN PEDRO) | ALMACEN GENERAL | PART. DE PUERTA | ACCESORIO DE PUERTA SECCIONAL | 002901000067 | MUELLE C/ REVEST. DE POLVO DEL GIRO DER 1" GREY 67X7.5X1184MM RHW SG4219R-1184 | UND | 2 | 868.8 | 217.75
SUCURSAL LIMA LURIN (SAN PEDRO) | ALMACEN GENERAL | PART. DE PUERTA | ACCESORIO DE PUERTA SECCIONAL | 002901000068 | MUELLE C/ REVEST. DE POLVO DEL GIRO IZQ 1" GREY 51X7X1054MM LHW SG2217L-1054 | UND | 1 | 121.27 | 30.62
SUCURSAL LIMA LURIN (SAN PEDRO) | ALMACEN GENERAL | PART. DE PUERTA | ACCESORIO DE PUERTA SECCIONAL | 002901000069 | MUELLE C/ REVEST. DE POLVO DEL GIRO DER 1" GREY 51X6,5X939MM RHW SG2215R-0939 | UND | 1 | 121.27 | 30.62
SUCURSAL LIMA LURIN (SAN PEDRO) | ALMACEN GENERAL | PART. DE PUERTA | ACCESORIO DE PUERTA SECCIONAL | 002901000071 | PERFIL EN U 40MM ALU INCLUSO 35-35MM BRUTE L = 3.05 MM 1550-09150. | UND | 12 | 956.63 | 247.5
SUCURSAL LIMA LURIN (SAN PEDRO) | ALMACEN GENERAL | PART. DE PUERTA | ACCESORIO DE PUERTA SECCIONAL | 002901000073 | POLEA SINGLE 25MM | UND | 446 | 8513.47 | 2119.49
SUCURSAL LIMA LURIN (SAN PEDRO) | ALMACEN GENERAL | PART. DE PUERTA | ACCESORIO DE PUERTA SECCIONAL | 002901000074 | POLEA 25MM DOUBLE | UND | 654 | 22840.58 | 5626.32
SUCURSAL LIMA LURIN (SAN PEDRO) | ALMACEN GENERAL | PART. DE PUERTA | ACCESORIO DE PUERTA SECCIONAL | 002901000075 | POLEA 32MM SINGLE | UND | 749 | 17000.32 | 4187.33
SUCURSAL LIMA LURIN (SAN PEDRO) | ALMACEN GENERAL | PART. DE PUERTA | ACCESORIO DE PUERTA SECCIONAL | 002901000076 | POLEA 32MM DOUBLE | UND | 871 | 28771.6 | 7205.04
SUCURSAL LIMA LURIN (SAN PEDRO) | ALMACEN GENERAL | PART. DE PUERTA | ACCESORIO DE PUERTA SECCIONAL | 002901000092 | HARDWARE HS PARA SEC. DE 3.00 X 3.00M PARA AMB. DE 4500MM | UND | 10 | 18275.24 | 5168.07
SUCURSAL LIMA LURIN (SAN PEDRO) | ALMACEN GENERAL | PART. DE PUERTA | ACCESORIO DE PUERTA SECCIONAL | 002901000093 | PERFIL C 53X20X13 MM X 2400 MM DE PLANCHA GALVANIZADA 1.5 MM | UND | 12 | 724.61 | 204
SUCURSAL LIMA LURIN (SAN PEDRO) | ALMACEN GENERAL | PART. DE PUERTA | ACCESORIO DE PUERTA SECCIONAL | 002901000094 | KIT DE ACCESORIO PARA PUERTA SEC. 3.00 X 3.00 AMB 6000 | KIT | 1 | 382.7 | 100
SUCURSAL LIMA LURIN (SAN PEDRO) | ALMACEN GENERAL | PART. DE PUERTA | ACCESORIO DE PUERTA SECCIONAL | 002901000096 | PERFIL INFERIOR DE PVC HL-E/ST9V/ SP / L3050MM (4094-03050) | UND | 16 | 440.32 | 114.13
SUCURSAL LIMA LURIN (SAN PEDRO) | ALMACEN GENERAL | PART. DE PUERTA | ACCESORIO DE PUERTA SECCIONAL | 002901000097 | JUNTA INFERIOR LOW TEMP PARA PUERTA SECCIONAL DE 3" | MTL | 405 | 0 | 0
SUCURSAL LIMA LURIN (SAN PEDRO) | ALMACEN GENERAL | PART. DE PUERTA | ACCESORIO DE PUERTA SECCIONAL | 002901000105 | PERFIL EN U 40MM ALU INCLUSO ALTO 100-100MM ANO L=6.100 MM | UND | 40.5 | 13150.59 | 3569.12
SUCURSAL LIMA LURIN (SAN PEDRO) | ALMACEN GENERAL | PART. DE PUERTA | ACCESORIO DE PUERTA SECCIONAL | 002901000106 | PERFIL EN U 40MM ALU INCLUSO 35-35MM BRUTE L=6.100MM | UND | 96 | 8397.94 | 2279.23
SUCURSAL LIMA LURIN (SAN PEDRO) | ALMACEN GENERAL | PART. DE PUERTA | PANELES PUERTA SECCIONAL | 002901100001 | PANEL RAL 9002 SERIE R/L – ACANALADO RUGOSOS STUCCO/610MM | MTL | 21 | 1870.22 | 488.34
SUCURSAL LIMA LURIN (SAN PEDRO) | ALMACEN GENERAL | PART. DE PUERTA | PANELES PUERTA SECCIONAL | 002901100002 | PANEL RAL 9002 SERIE R/L – ACANALADO RUGOSOS STUCCO/500MM | MTL | 1.2 | 97.5 | 25.55
SUCURSAL LIMA LURIN (SAN PEDRO) | ALMACEN GENERAL | PART. DE PUERTA | PANELES PUERTA SECCIONAL | 002901100005 | PANEL RAL 9002 SERIE TSM – ACANALADO RUGOSOS STUCCO/500MM | MTL | 802.22 | 53943.74 | 15675.5
SUCURSAL LIMA LURIN (SAN PEDRO) | ALMACEN GENERAL | PART. DE PUERTA | PANELES PUERTA SECCIONAL | 002901100006 | PANEL RAL 9002 SERIE TSM – ACANALADO RUGOSOS STUCCO/600MM | MTL | 966.24 | 78917.26 | 22794.82
SUCURSAL LIMA LURIN (SAN PEDRO) | ALMACEN GENERAL | PART. DE PUERTA | PANELES PUERTA SECCIONAL | 002990400004 | PANEL TIPO T | UND | 3 | 794.98 | 242.53
SUCURSAL LIMA LURIN (SAN PEDRO) | ALMACEN GENERAL | PART. DE PUERTA | PANELES PUERTA SECCIONAL | 002990400007 | PANEL PARA PUERTA SECCIONAL DE 3 X 3 MTS | UND | 8 | 2406.07 | 704.46
SUCURSAL LIMA LURIN (SAN PEDRO) | ALMACEN GENERAL | SELLO HERMÉTICO | INFLABLE | 003000400001 | ENCUESTO INFLABLE DE PANEL ESTANDAR (POL 46) 220V/1/60HZ 3420X3600X600 (WXH) MOD. EIE3436.. PENTAL | UND | 3 | 33362.92 | 9735
SUCURSAL LIMA LURIN (SAN PEDRO) | ALMACEN GENERAL | SELLO HERMÉTICO | INFLABLE | 003000400017 | KIT MOTO SOPLADOR Y BOTONERA DE ACCIONAMIENTO DE 220V - MONOFASICO PARA ABRIGO HINCHABLE | UND | 1 | 3020.88 | 820
SUCURSAL LIMA LURIN (SAN PEDRO) | ALMACEN GENERAL | SELLO HERMÉTICO | INFLABLE | 003000400021 | ABRIGO HINCHABLE ISO EN KIT Y SIN PANEL SUPERIOR PFATG6.010349 | UND | 1 | 15133.31 | 4247.75
SUCURSAL LIMA LURIN (SAN PEDRO) | ALMACEN GENERAL | SELLO HERMÉTICO | INFLABLE | 003000400023 | ABRIGO HINCHABLE 3400 X 3400 X 800 440V | UND | 2 | 11303.72 | 3305.02
SUCURSAL LIMA LURIN (SAN PEDRO) | ALMACEN GENERAL | VENTANA | FIJA | 003200200004 | VENTANA CON MARCO 18'' X 8'' COLOR BLANCOP/SECCIONAL | UND | 16 | 1758.4 | 494.07
SUCURSAL LIMA LURIN (SAN PEDRO) | ALMACEN GENERAL | VENTANA | FIJA | 003200200077 | VENTANA FIJA INSULADO PERFIL 1.20 X 1.00 MT COLOR BLANCO LAMINADO ( ER 60 KASA 6+12+6) | UND | 1 | 818.41 | 237.97
SUCURSAL LIMA LURIN (SAN PEDRO) | ALMACEN GENERAL | VENTANA | FIJA | 003200200079 | VENTANA INSULADA CON MARCO DE PVC DE 1.10 X 1.10M | UND | 1 | 856.27 | 254.24
SUCURSAL LIMA LURIN (SAN PEDRO) | ALMACEN GENERAL | LONA | PARA PUERTA | 003300700001 | LONA DOBLE FAZ FORTE AZUL REY 23 (ANCHO 1.50 MTS) | MTS | 10 | 161.43 | 45.66
SUCURSAL LIMA LURIN (SAN PEDRO) | ALMACEN GENERAL | LONA | ACCESORIO | 003300800007 | THREADNYLON BAR M8 L.500M COD.06B400186 | UND | 29 | 241.57 | 86.56
SUCURSAL LIMA LURIN (SAN PEDRO) | ALMACEN GENERAL | LONA | ACCESORIO | 003300800008 | CINTA COLGADOR PARA LONAS DE PUERTAS COLOR AZUL | UND | 2290 | 6457.8 | 1993.76
SUCURSAL LIMA LURIN (SAN PEDRO) | ALMACEN GENERAL | LONA | ACCESORIO | 003300800009 | DRIZA DE NYLON 1/2" C/BLANCO | KGR | 150 | 2218.04 | 644.18
SUCURSAL LIMA LURIN (SAN PEDRO) | ALMACEN GENERAL | LONA | ACCESORIO | 003300800030 | POLEA DE TEFLON DE 2X1 EN FORMA HORIZONTAL Y CON BASE INOX DE 100X100X3MM DE ESPESOR | UND | 7 | 540.97 | 149.57
SUCURSAL LIMA LURIN (SAN PEDRO) | ALMACEN GENERAL | LONA | ACCESORIO | 003300800031 | POLEA DE TEFLON DE 2X1 EN FORMA VRTICAL Y CON BASE INOX DE 100X100X3MM DE ESPESOR | UND | 1 | 78.83 | 20.95
SUCURSAL COMPROMETIDOS PARA PROYECTOS | ALMACEN LURIN | NIVELADOR | HIDRÁULICO | 003400100006 | NIVELADOR HIDR. 2500X2000X600(LXWXH) CON LABIO DE 500MM 220V/60HZ/3PH (10RH11D-D) | UND | 2 | 19417.74 | 5683.9
SUCURSAL LIMA LURIN (SAN PEDRO) | ALMACEN GENERAL | NIVELADOR | HIDRÁULICO | 003400100012 | RAIL PASARELA PA51 SKB Y PA11 4T,3M (61PA010001) | UND | 1 | 892.02 | 254.77
SUCURSAL LIMA LURIN (SAN PEDRO) | ALMACEN GENERAL | NIVELADOR | HIDRÁULICO | 003400100027 | NIVELADOR HIDRAULICO. 2500 X 2000 X 600 CON LABIO RETRACTIL DE 1M, 440V/3F/60HZ | UND | 2 | 16748.11 | 4896.87
SUCURSAL LIMA LURIN (SAN PEDRO) | ALMACEN GENERAL | PART. DE NIVELADOR | RESORTE | 003500200001 | RESORTES PARA NIVELADOR MECANICO INEKEMA | UND | 2 | 0 | 0
SUCURSAL LIMA LURIN (SAN PEDRO) | ALMACEN GENERAL | PART. DE NIVELADOR | RESORTE | 003500200002 | RESORTE TRACCIÓN ØEXT. 25 ØHILO 2.5 78 ESPIRAS, L195 (6267) | NIU | 6 | 5932.39 | 1687.12
SUCURSAL LIMA LURIN (SAN PEDRO) | ALMACEN GENERAL | PART. DE NIVELADOR | ACCESORIO | 003500300003 | TOPE CON CHAPA DE ACERO 430X230X90 (SOBRE ELEVADO 200MM) | PAR | 1 | 698.9 | 210.73
SUCURSAL LIMA LURIN (SAN PEDRO) | ALMACEN GENERAL | PART. DE NIVELADOR | ACCESORIO | 003500300007 | PISTÓN DE ELEVACIÓN DE RAMPA LABIO ABATIBLE Ø50 E/C=625 CARR=470 (1331) | UND | 2 | 1441.17 | 409.73
SUCURSAL LIMA LURIN (SAN PEDRO) | ALMACEN GENERAL | PART. DE NIVELADOR | ACCESORIO | 003500300008 | PISTON DE LABIO DE RAMPA LABIO ABATIBLE RH1 Ø30 E/C=260 CARR=105 (1332) | UND | 2 | 611.15 | 173.75
SUCURSAL LIMA LURIN (SAN PEDRO) | ALMACEN GENERAL | PART. DE NIVELADOR | ACCESORIO | 003500300009 | PISTON DE ELEVACIÓN DE RAMPA RETRACTIL Ø50 E/C=443 CARR=288 (1580) | UND | 2 | 1250.05 | 355.39
SUCURSAL LIMA LURIN (SAN PEDRO) | ALMACEN GENERAL | PART. DE NIVELADOR | ACCESORIO | 003500300010 | PISTON DE LABIO DE RAMPA LABIO RETRACTIL Ø25 E/C=1329 CARR=1000 (2376) | UND | 2 | 1486.37 | 413.88
SUCURSAL LIMA LURIN (SAN PEDRO) | ALMACEN GENERAL | PART. DE NIVELADOR | ACCESORIO | 003500300016 | TOPE DE GOMA 500X250 INKEMA | PAR | 4 | 2695.64 | 771.49
SUCURSAL COMPROMETIDOS PARA PROYECTOS | ALMACEN LURIN | PART. DE NIVELADOR | ACCESORIO | 003500300016 | TOPE DE GOMA 500X250 INKEMA | PAR | 5 | 3369.54 | 964.36
SUCURSAL LIMA LURIN (SAN PEDRO) | ALMACEN GENERAL | PART. DE NIVELADOR | ACCESORIO | 003500300017 | CONJ.APOYO ABAT.UÑA RH31 3460X2000X600 70MAES0221 | UND | 6 | 6813.46 | 1934.77
SUCURSAL LIMA LURIN (SAN PEDRO) | ALMACEN GENERAL | PART. DE NIVELADOR | ACCESORIO | 003500300018 | TORNILLO M20X160 DIN-933 CINCADO (7566) | UND | 12 | 1320.1 | 378.03
SUCURSAL LIMA LURIN (SAN PEDRO) | ALMACEN GENERAL | PART. DE NIVELADOR | ACCESORIO | 003500300019 | TUERCA M20 AUTOBLOCANTE DIN- 985 CINCADA (1754) | UND | 12 | 894.6 | 257.13
SUCURSAL LIMA LURIN (SAN PEDRO) | ALMACEN GENERAL | PART. DE NIVELADOR | ACCESORIO | 003500300020 | TORNILLO M20X50 DIN 933 CINCADO (5501) | UND | 12 | 1045.73 | 300.19
SUCURSAL LIMA LURIN (SAN PEDRO) | ALMACEN GENERAL | PART. DE NIVELADOR | ACCESORIO | 003500300021 | TUERCA M20 DIN- 6334 NEGRO (7383) | UND | 12 | 851.38 | 244.85
SUCURSAL LIMA LURIN (SAN PEDRO) | ALMACEN GENERAL | INSTALACIÓN DE EQUIPO | DE EVAPORADOR | 003600100003 | EVAPORADOR DE AIRE FORZADO BAJO PERFIL MIBX 0068E-220V/1PH/60HZ BLANCO MXHE06807 | UND | 1 | 3622.07 | 947.69
SUCURSAL LIMA LURIN (SAN PEDRO) | ALMACEN GENERAL | TUBERÍA | TUBERÍA | 003800100001 | TUBO DE COBRE RIGIDO 3/8" X Ø EXT. 1/2" | MTS | 537.775 | 6574.44 | 1672.26
SUCURSAL LIMA LURIN (SAN PEDRO) | ALMACEN GENERAL | TUBERÍA | TUBERÍA | 003800100002 | TUBO DE COBRE RIGIDO 3/4" X Ø EXT. 7/8" | MTS | 686.47 | 21357.72 | 6042.23
SUCURSAL LIMA LURIN (SAN PEDRO) | ALMACEN GENERAL | TUBERÍA | TUBERÍA | 003800100003 | TUBO DE COBRE RIGIDO 1" X Ø EXT. 1.1/8" | MTS | 1006.5 | 46639.44 | 13335.02
SUCURSAL LIMA LURIN (SAN PEDRO) | ALMACEN GENERAL | TUBERÍA | TUBERÍA | 003800100004 | TUBO DE COBRE RIGIDO 1.1/2" X Ø EXT. 1.5/8" | MTS | 461.4 | 36261.37 | 10315.73
SUCURSAL LIMA LURIN (SAN PEDRO) | ALMACEN GENERAL | TUBERÍA | TUBERÍA | 003800100005 | TUBO DE COBRE RIGIDO 1.1/4" X Ø EXT. 1.3/8" | MTS | 289.9 | 18315.25 | 5239.33
SUCURSAL LIMA LURIN (SAN PEDRO) | ALMACEN GENERAL | TUBERÍA | TUBERÍA | 003800100006 | TUBO DE COBRE RIGIDO 3" X Ø EXT. 3.1/8" | MTS | 154.7 | 30286.83 | 7977.84
SUCURSAL LIMA LURIN (SAN PEDRO) | ALMACEN GENERAL | TUBERÍA | TUBERÍA | 003800100007 | TUBO DE COBRE RIGIDO 2" X Ø EXT. 2.1/8" | MTS | 115.9 | 15283.09 | 4366.41
SUCURSAL LIMA LURIN (SAN PEDRO) | ALMACEN GENERAL | TUBERÍA | TUBERÍA | 003800100008 | TUBO DE COBRE RIGIDO 2.1/2" X Ø EXT. 2.5/8" | MTS | 686.01 | 127548.98 | 36181.34
SUCURSAL LIMA LURIN (SAN PEDRO) | ALMACEN GENERAL | TUBERÍA | TUBERÍA | 003800100010 | TUBO FLEXIBLE DE COBRE 1/4" X Ø EXT. 3/8" | MTS | 15 | 126.03 | 35.58
SUCURSAL LIMA LURIN (SAN PEDRO) | ALMACEN GENERAL | TUBERÍA | TUBERÍA | 003800100019 | TUBO PVC-SAP DE 3/4" X MTS | MTS | 315 | 324.48 | 96.6
SUCURSAL LIMA LURIN (SAN PEDRO) | ALMACEN GENERAL | TUBERÍA | TUBERÍA | 003800100025 | TUBO DE ACERO SCH 40 S/C 6" | MTS | 10.96 | 825.38 | 243.81
SUCURSAL LIMA LURIN (SAN PEDRO) | ALMACEN GENERAL | TUBERÍA | TUBERÍA | 003800100033 | TUBO DE ACERO SCH 40- S/C 10" | MTS | 4 | 620.08 | 181.78
SUCURSAL LIMA LURIN (SAN PEDRO) | ALMACEN GENERAL | TUBERÍA | TUBERÍA | 003800100035 | TUBO DE ACERO SCH 80-S/C 1 1/2'' | MTS | 6 | 88.62 | 26.07
SUCURSAL LIMA LURIN (SAN PEDRO) | ALMACEN GENERAL | TUBERÍA | TUBERÍA | 003800100036 | TUBO DE ACERO SCH 80-S/C 1/2'' | MTS | 6 | 39.75 | 11.68
SUCURSAL LIMA LURIN (SAN PEDRO) | ALMACEN GENERAL | TUBERÍA | TUBERÍA | 003800100037 | TUBO DE ACERO SCH 40-S/C 2'' | MTS | 15.1 | 219.09 | 64.51
SUCURSAL LIMA LURIN (SAN PEDRO) | ALMACEN GENERAL | TUBERÍA | TUBERÍA | 003800100039 | TUBO DE ACERO SCH 80 S/C DE 1'' | MTS | 6 | 56.77 | 16.72
SUCURSAL LIMA LURIN (SAN PEDRO) | ALMACEN GENERAL | TUBERÍA | TUBERÍA | 003800100040 | TUBO DE ACERO SCH 80 S/C DE 1 1/4'' | MTS | 38 | 476.74 | 140.29
SUCURSAL LIMA LURIN (SAN PEDRO) | ALMACEN GENERAL | TUBERÍA | TUBERÍA | 003800100048 | TUBO CONDUIT EMT Ø 1/2" X 3 MT | UND | 50 | 330.34 | 95.67
SUCURSAL LIMA LURIN (SAN PEDRO) | ALMACEN GENERAL | TUBERÍA | TUBERÍA | 003800100050 | TUBO CONDUIT EMT Ø 1" X 3 MT | UND | 2 | 26.83 | 7.79
SUCURSAL LIMA LURIN (SAN PEDRO) | ALMACEN GENERAL | TUBERÍA | TUBERÍA | 003800100051 | TUBO CONDUIT EMT Ø 1 1/2" X 3 MT | UND | 3 | 70.57 | 20.12
SUCURSAL LIMA LURIN (SAN PEDRO) | ALMACEN GENERAL | TUBERÍA | TUBERÍA | 003800100052 | TUBO CONDUIT EMT Ø 2" X 3 MT | UND | 33 | 1052.19 | 293.78
SUCURSAL LIMA LURIN (SAN PEDRO) | ALMACEN GENERAL | TUBERÍA | TUBERÍA | 003800100067 | TUBO DE PVC CLASE 15 Ø 2" | MTS | 15 | 96.63 | 27.41
SUCURSAL LIMA LURIN (SAN PEDRO) | ALMACEN GENERAL | TUBERÍA | TUBERÍA | 003800100096 | TUBO DE PVC C-5 Ø 3'' | MTS | 10 | 44.16 | 12.42
SUCURSAL LIMA LURIN (SAN PEDRO) | ALMACEN GENERAL | TUBERÍA | TUBERÍA | 003800100109 | TUBO CUADRADO FE.NE 2" X 3MM X 6M | UND | 6 | 420.46 | 119.57
SUCURSAL LIMA LURIN (SAN PEDRO) | ALMACEN GENERAL | TUBERÍA | TUBERÍA | 003800100126 | TUBO DE PVC SCH 80 2'' | MTS | 4 | 31.38 | 9.46
SUCURSAL LIMA LURIN (SAN PEDRO) | ALMACEN GENERAL | TUBERÍA | TUBERÍA | 003800100139 | TUBO DE PVC CLASE 10 Ø 4" | MTS | 13 | 203.07 | 59.3
SUCURSAL LIMA LURIN (SAN PEDRO) | ALMACEN GENERAL | TUBERÍA | TUBERÍA | 003800100140 | TUBO FE.NE CUADRADO DE 100X100X 3.0MMX6.0MT | UND | 4 | 585 | 168.76
SUCURSAL LIMA LURIN (SAN PEDRO) | ALMACEN GENERAL | TUBERÍA | TUBERÍA | 003800100145 | TUBO CUADRADO ACERO INOX A-554 C-304 80MM X 80MM X 3.0MM HAIR LINE 5741 | MTS | 12 | 1160.15 | 336.96
SUCURSAL LIMA LURIN (SAN PEDRO) | ALMACEN GENERAL | TUBERÍA | TUBERÍA | 003800100150 | TUBO DE COBRE RIGIDO 1/2" X Ø EXT. 5/8" | MTS | 168.87 | 3235.32 | 913.55
SUCURSAL LIMA LURIN (SAN PEDRO) | ALMACEN GENERAL | TUBERÍA | TUBERÍA | 003800100155 | TUBO RECTANGULAR ACERO INOX. A-554 C-304 40MM X 60MM X 3.0MM HAIR LINE | UND | 1 | 367.11 | 103.33
SUCURSAL LIMA LURIN (SAN PEDRO) | ALMACEN GENERAL | TUBERÍA | TUBERÍA | 003800100160 | TUBO REDONDO DE ALUMINIO DE 1" X 2MM | UND | 20 | 852.38 | 248.27
SUCURSAL LIMA LURIN (SAN PEDRO) | ALMACEN GENERAL | TUBERÍA | TUBERÍA | 003800100194 | TUBO CUADRADO ACERO INOX A-554 C-304 80MM X 80MM X 2MM | MTS | 1176 | 51628.25 | 15233.81
SUCURSAL LIMA LURIN (SAN PEDRO) | ALMACEN GENERAL | TUBERÍA | TUBERÍA | 003800100214 | TUBO DE COBRE RIGIDO 5/8" X Ø EXT. 3/4" | MTS | 49.3 | 1066.58 | 293.6
SUCURSAL LIMA LURIN (SAN PEDRO) | ALMACEN GENERAL | TUBERÍA | TUBERÍA | 003800100215 | TUBO DE COBRE RIGIDO 4" X Ø EXT. 4.1/8" | MTS | 42.7 | 14652.32 | 3876.06
SUCURSAL LIMA LURIN (SAN PEDRO) | ALMACEN GENERAL | TUBERÍA | TUBERÍA | 003800100224 | UNION 4-1/8" OD ROLL-STOP (W 10107) | UND | 24 | 2806.95 | 734.46
SUCURSAL LIMA LURIN (SAN PEDRO) | ALMACEN GENERAL | TUBERÍA | TUBERÍA | 003800100263 | TUBO CUADRADO DE ALUMINIO DE 38.10 X 2.29MM | UND | 24 | 2302.37 | 676.03
SUCURSAL LIMA LURIN (SAN PEDRO) | ALMACEN GENERAL | TUBERÍA | TUBERÍA | 003800100264 | TUBO CUADRADO DE ALUMINIO DE 1 1/2 X 1 1/2 X 3MM | UND | 2 | 164.37 | 48.5
SUCURSAL LIMA LURIN (SAN PEDRO) | ALMACEN GENERAL | TUBERÍA | TUBERÍA | 003800100299 | TUBO CUADRADO DE 150 X 150 X 4.5 MM X 6MT | MTS | 12 | 638.08 | 189.64
SUCURSAL LIMA LURIN (SAN PEDRO) | ALMACEN GENERAL | TUBERÍA | TUBERÍA | 003800100308 | TUBO FE.NE CUADRADO DE 50X50X 3.0MMX6.0MT | UND | 6 | 410.54 | 120.1
SUCURSAL LIMA LURIN (SAN PEDRO) | ALMACEN GENERAL | TUBERÍA | TUBERÍA | 003800100353 | TUBO FE.NE CUADRADO DE 50X50X 2.5MMX6MTS | UND | 4 | 235.53 | 68.85
SUCURSAL LIMA LURIN (SAN PEDRO) | ALMACEN GENERAL | TUBERÍA | TUBERÍA | 003800100366 | TUBO DE ACERO SCH-40 S/C A-53 14" X 6MTS | UND | 1 | 1776.82 | 509.51
SUCURSAL LIMA LURIN (SAN PEDRO) | ALMACEN GENERAL | TUBERÍA | TUBERÍA | 003800100385 | TUBO FE.NE CUADRADO DE 200 X 200 X 4.5 MM X 6.0 MT | UND | 2 | 869.3 | 255.55
SUCURSAL LIMA LURIN (SAN PEDRO) | ALMACEN GENERAL | TUBERÍA | TUBERÍA | 003800100392 | TUBO DE PVC CLASE 10 Ø 2.1/2" | MTS | 6.9 | 55.31 | 16.07
SUCURSAL LIMA LURIN (SAN PEDRO) | ALMACEN GENERAL | TUBERÍA | TUBERÍA | 003800100393 | TUBO DE PVC CLASE 10 Ø 2" | MTS | 47.8 | 254.78 | 71.84
SUCURSAL LIMA LURIN (SAN PEDRO) | ALMACEN GENERAL | TUBERÍA | TUBERÍA | 003800100424 | TUBO CUADRADO ACERO INOX A-554 C-304 100MM X 100MM X 2MM | MTS | 570 | 28592.82 | 8373.4
SUCURSAL LIMA LURIN (SAN PEDRO) | ALMACEN GENERAL | TUBERÍA | TUBERÍA | 003800100425 | TUBO RECTANGULAR ACERO INOX A-554 C-304 40MM X80MM X 2MM | MTS | 722.17 | 20786.84 | 6094.74
SUCURSAL LIMA LURIN (SAN PEDRO) | ALMACEN GENERAL | TUBERÍA | TUBERÍA | 003800100426 | TUBO RECTANGULAR ACERO INOX A-554 C-304 50MM X 100MM X 2MM | MTS | 372 | 15374.94 | 4520.76
SUCURSAL LIMA LURIN (SAN PEDRO) | ALMACEN GENERAL | TUBERÍA | TUBERÍA | 003800100440 | TUBO DE ACERO SCH 40- S/C 6" ~ S/C | MTS | 12 | 897.23 | 259.84
SUCURSAL LIMA LURIN (SAN PEDRO) | ALMACEN GENERAL | TUBERÍA | TUBERÍA | 003800100472 | TUBO DE PVC - CLASE 10 - 315 MM | MTS | 6 | 670.89 | 188.6
SUCURSAL LIMA LURIN (SAN PEDRO) | ALMACEN GENERAL | TUBERÍA | TUBERÍA | 003800100482 | TUBO DE FE.NE RECTANGULAR 50 X150X 2.5MM X 6.0MT | UND | 10 | 1493.3 | 426.49
SUCURSAL LIMA LURIN (SAN PEDRO) | ALMACEN GENERAL | TUBERÍA | TUBERÍA | 003800100495 | TUBO CUAD. A500-B 200 X 200 X 4.00MM X 6M | MTS | 6 | 421.94 | 122.41
SUCURSAL LIMA LURIN (SAN PEDRO) | ALMACEN GENERAL | TUBERÍA | TUBERÍA | 003800100499 | TUBO VERDE PN10 PPR PIPE 90 MM X 8.2 X 4.00 MTS | MTS | 12 | 354.51 | 94.86
SUCURSAL LIMA LURIN (SAN PEDRO) | ALMACEN GENERAL | TUBERÍA | TUBERÍA | 003800100505 | TUBO RECTANGULAR ACERO INOX. A-554 C-304 40MM X 60MM X 2.0MM. | MTS | 206.61 | 4947.31 | 1459.03
SUCURSAL LIMA LURIN (SAN PEDRO) | ALMACEN GENERAL | TUBERÍA | SOPORTERÍA | 003800200014 | PLATINA DE ALUMINIO 3/4"X1/8" 6M | UND | 10 | 171.47 | 50.22
SUCURSAL LIMA LURIN (SAN PEDRO) | ALMACEN GENERAL | TUBERÍA | CONSUMIBLE | 003800300003 | SOLDADURA PARA PVC 4MM | KGR | 3.46 | 205.26 | 63.39
SUCURSAL LIMA LURIN (SAN PEDRO) | ALMACEN GENERAL | TUBERÍA | CONSUMIBLE | 003800300009 | CEMENTO SOLVENTE ABS -COOL FIT 1/4GL. WELD-ON | UND | 9 | 827.9 | 243
SUCURSAL LIMA LURIN (SAN PEDRO) | ALMACEN GENERAL | TUBERÍA | CONSUMIBLE | 003800300022 | FIBRA METÁLICA Z 80/60MM - DRAMIX (POR BOLSA 20KG) | UND | 2 | 279.85 | 82.07
SUCURSAL LIMA LURIN (SAN PEDRO) | ALMACEN GENERAL | TUBERÍA | ACCESORIO | 003800400003 | PLATINA DE ALUMINIO 5/8" X 1.6 MM. | MTS | 300 | 2136.54 | 631.18
SUCURSAL LIMA LURIN (SAN PEDRO) | ALMACEN GENERAL | TUBERÍA | ACCESORIO | 003800400010 | CAPS 1/2" ACERO SCH 40 SOLDABLE | UND | 1 | 15.91 | 4.91
SUCURSAL LIMA LURIN (SAN PEDRO) | ALMACEN GENERAL | TUBERÍA | ACCESORIO | 003800400029 | CODO PVC -SCH 80 DE 2" X 90° | UND | 10 | 71.07 | 19.08
SUCURSAL LIMA LURIN (SAN PEDRO) | ALMACEN GENERAL | TUBERÍA | ACCESORIO | 003800400035 | CODO 1/2" X 90° SCH80 FN SOLDABLE | UND | 60 | 71.46 | 19.2
SUCURSAL LIMA LURIN (SAN PEDRO) | ALMACEN GENERAL | TUBERÍA | ACCESORIO | 003800400054 | CAPS 6" ACERO SCH 40 SOLDABLE | UND | 2 | 24.12 | 6.48
SUCURSAL LIMA LURIN (SAN PEDRO) | ALMACEN GENERAL | TUBERÍA | ACCESORIO | 003800400055 | CAPS 8" ACERO SCH 40 SOLDABLE | UND | 2 | 44.59 | 11.98
SUCURSAL LIMA LURIN (SAN PEDRO) | ALMACEN GENERAL | TUBERÍA | ACCESORIO | 003800400067 | REDUCCION CONCENTRICA SCH40 DE 6" A 4" | UND | 4 | 84.38 | 22.52
SUCURSAL LIMA LURIN (SAN PEDRO) | ALMACEN GENERAL | TUBERÍA | ACCESORIO | 003800400072 | CODO 6" X 90° SCH40 FN SOLDABLE | UND | 5 | 194.66 | 52.3
SUCURSAL LIMA LURIN (SAN PEDRO) | ALMACEN GENERAL | TUBERÍA | ACCESORIO | 003800400073 | CODO 8" X 90° SCH40 FN SOLDABLE | UND | 7 | 663.36 | 176.53
SUCURSAL LIMA LURIN (SAN PEDRO) | ALMACEN GENERAL | TUBERÍA | ACCESORIO | 003800400074 | TEE 6" SCH40 FN SOLDABLE | UND | 1 | 87.79 | 22.4
SUCURSAL LIMA LURIN (SAN PEDRO) | ALMACEN GENERAL | TUBERÍA | ACCESORIO | 003800400093 | ABRAZADERA UNISTRUT P/PERFIL Y CONDUIT DE 3/4'' | UND | 20 | 21.71 | 6.65
SUCURSAL LIMA LURIN (SAN PEDRO) | ALMACEN GENERAL | TUBERÍA | ACCESORIO | 003800400100 | CODO 90° PVC CLASE 15 Ø 2" | UND | 4 | 30.51 | 8.2
SUCURSAL LIMA LURIN (SAN PEDRO) | ALMACEN GENERAL | TUBERÍA | ACCESORIO | 003800400101 | CODO 90° PVC CLASE 15 Ø 2 1/2" | UND | 32 | 399.64 | 108.06
SUCURSAL LIMA LURIN (SAN PEDRO) | ALMACEN GENERAL | TUBERÍA | ACCESORIO | 003800400109 | UNION PVC CLASE 15 Ø 6" | UND | 2 | 75.02 | 20.62
SUCURSAL LIMA LURIN (SAN PEDRO) | ALMACEN GENERAL | TUBERÍA | ACCESORIO | 003800400117 | REDUCCION PVC CLASE 15 DE 6" A 4" | UND | 4 | 203.39 | 54.33
SUCURSAL LIMA LURIN (SAN PEDRO) | ALMACEN GENERAL | TUBERÍA | ACCESORIO | 003800400120 | PLATINA DE ALUMINIO DE 2'' X 2MM DE ESPESOR X 6 MTS | UND | 1 | 51.05 | 14.74
SUCURSAL LIMA LURIN (SAN PEDRO) | ALMACEN GENERAL | TUBERÍA | ACCESORIO | 003800400143 | VALVULA DOBLE UNIVERSAL DE 2" PVC ERA | UND | 2 | 118.65 | 31.45
SUCURSAL LIMA LURIN (SAN PEDRO) | ALMACEN GENERAL | TUBERÍA | ACCESORIO | 003800400146 | ABRAZADERA COLLARIN P/ TUBO DE 63'' CON SALIDA DE 1/2'' | UND | 8 | 81.35 | 21.62
SUCURSAL LIMA LURIN (SAN PEDRO) | ALMACEN GENERAL | TUBERÍA | ACCESORIO | 003800400147 | ABRAZADERA COLLARIN P/ TUBO DE 75 CON SALIDA DE 1/2'' | UND | 2 | 24.17 | 6.76
SUCURSAL LIMA LURIN (SAN PEDRO) | ALMACEN GENERAL | TUBERÍA | ACCESORIO | 003800400183 | ABRAZADERA PARA RIEL UNISTRUT DE 2'' | UND | 50 | 122.17 | 32.5
SUCURSAL LIMA LURIN (SAN PEDRO) | ALMACEN GENERAL | TUBERÍA | ACCESORIO | 003800400184 | CURVA PVC DE 3/4'' SAP | UND | 30 | 16.12 | 4.8
SUCURSAL LIMA LURIN (SAN PEDRO) | ALMACEN GENERAL | TUBERÍA | ACCESORIO | 003800400189 | ADAPTADOR COBRE ROSCA EXTERIOR DE 2 1/2'' | UND | 12 | 0 | 0
SUCURSAL LIMA LURIN (SAN PEDRO) | ALMACEN GENERAL | TUBERÍA | ACCESORIO | 003800400199 | CONECTOR RECTO CONDUIT 1/2'' | UND | 3 | 0 | 0
SUCURSAL LIMA LURIN (SAN PEDRO) | ALMACEN GENERAL | TUBERÍA | ACCESORIO | 003800400206 | CONTACTOR TRIPOLAR SERIE D 9 A 1NA + 1NC LC1D09M7 | UND | 1 | 108.46 | 30.72
SUCURSAL LIMA LURIN (SAN PEDRO) | ALMACEN GENERAL | TUBERÍA | ACCESORIO | 003800400221 | ADAPTADOR DE PVC SCH 80DE 4" ROSCA | UND | 2 | 40.12 | 10.77
SUCURSAL LIMA LURIN (SAN PEDRO) | ALMACEN GENERAL | TUBERÍA | ACCESORIO | 003800400294 | BRIDA LOCA DE 140 MM SCH 80 PVC | UND | 1 | 59.32 | 15.73
SUCURSAL LIMA LURIN (SAN PEDRO) | ALMACEN GENERAL | TUBERÍA | ACCESORIO | 003800400306 | CODO 90° X 1/2" PVC SCH 80 | UND | 10 | 16.95 | 4.49
SUCURSAL LIMA LURIN (SAN PEDRO) | ALMACEN GENERAL | TUBERÍA | ACCESORIO | 003800400319 | TEE REDUCTORA DE 6" A 4" SCH 80 PVC | UND | 2 | 175.71 | 48.98
SUCURSAL LIMA LURIN (SAN PEDRO) | ALMACEN GENERAL | TUBERÍA | ACCESORIO | 003800400399 | INSTRUMENT FITTING WITH 1/2" THRD "DI" (INT=110, EXT=180)(738313114) | UND | 3 | 2059.06 | 561.2
SUCURSAL LIMA LURIN (SAN PEDRO) | ALMACEN GENERAL | TUBERÍA | ACCESORIO | 003800400400 | INSTRUMENT FITTING WITH 1/2" THRD "DI" (INT=160,EXT=250) (738313117) | UND | 3 | 5177.82 | 1367.72
SUCURSAL LIMA LURIN (SAN PEDRO) | ALMACEN GENERAL | TUBERÍA | ACCESORIO | 003800400402 | BARREL NIPPLE DI-DI (INT=160) (738901117) | UND | 30 | 4760.39 | 1398.92
SUCURSAL LIMA LURIN (SAN PEDRO) | ALMACEN GENERAL | TUBERÍA | ACCESORIO | 003800400418 | ADAPTOR NIPPLE D-DI (D=160) (738901617) | UND | 7 | 1664.89 | 431.31
SUCURSAL LIMA LURIN (SAN PEDRO) | ALMACEN GENERAL | TUBERÍA | ACCESORIO | 003800400428 | VALVULA DE BOLA DE PVC SCH80 DE 3" DOBLE UNIVERSAL EMBONE | UND | 3 | 523.4 | 145.04
SUCURSAL LIMA LURIN (SAN PEDRO) | ALMACEN GENERAL | TUBERÍA | ACCESORIO | 003800400430 | VALVULA CHECK DE PVC SCH80 DE 3" C/DOBLE UNIVERSAL EMBONE | UND | 1 | 165.25 | 44.09
SUCURSAL LIMA LURIN (SAN PEDRO) | ALMACEN GENERAL | TUBERÍA | ACCESORIO | 003800400448 | UNION 1/2" OD ROLL-STOP (W 01017) | UND | 26 | 13.71 | 3.83
SUCURSAL LIMA LURIN (SAN PEDRO) | ALMACEN GENERAL | TUBERÍA | ACCESORIO | 003800400451 | UNION 7/8" OD ROLL-STOP (W 01034) | UND | 198 | 191.67 | 54.08
SUCURSAL LIMA LURIN (SAN PEDRO) | ALMACEN GENERAL | TUBERÍA | ACCESORIO | 003800400454 | UNION 1-5/8" OD ROLL-STOP (W 01063) | UND | 47 | 286.64 | 79.32
SUCURSAL LIMA LURIN (SAN PEDRO) | ALMACEN GENERAL | TUBERÍA | ACCESORIO | 003800400455 | UNION 2-1/8" OD ROLL-STOP (W 01072) | UND | 25 | 220.48 | 60.62
SUCURSAL LIMA LURIN (SAN PEDRO) | ALMACEN GENERAL | TUBERÍA | ACCESORIO | 003800400457 | UNION 3-1/8" OD ROLL-STOP (W 01092) | UND | 3 | 203.31 | 54.97
SUCURSAL LIMA LURIN (SAN PEDRO) | ALMACEN GENERAL | TUBERÍA | ACCESORIO | 003800400458 | CAP 7/8" OD TUBE (W 07009) | UND | 40 | 33.48 | 9.45
SUCURSAL LIMA LURIN (SAN PEDRO) | ALMACEN GENERAL | TUBERÍA | ACCESORIO | 003800400460 | CAP 2-1/8" OD TUBE (W 07014) | UND | 1 | 6.98 | 1.97
SUCURSAL LIMA LURIN (SAN PEDRO) | ALMACEN GENERAL | TUBERÍA | ACCESORIO | 003800400463 | CAP 4-1/8" OD TUBE (W 07018) | UND | 3 | 143.5 | 40.51
SUCURSAL LIMA LURIN (SAN PEDRO) | ALMACEN GENERAL | TUBERÍA | ACCESORIO | 003800400464 | CODO 1/2" OD 90° INT RAD (W 02017) | UND | 56 | 125.14 | 34.34
SUCURSAL LIMA LURIN (SAN PEDRO) | ALMACEN GENERAL | TUBERÍA | ACCESORIO | 003800400465 | CODO 5/8" OD 90° INT RAD (W 02022) | UND | 104 | 472.43 | 123.24
SUCURSAL LIMA LURIN (SAN PEDRO) | ALMACEN GENERAL | TUBERÍA | ACCESORIO | 003800400466 | CODO 3/4" OD SR 90° (W 02028) | UND | 17 | 64.15 | 17.34
SUCURSAL LIMA LURIN (SAN PEDRO) | ALMACEN GENERAL | TUBERÍA | ACCESORIO | 003800400467 | CODO 7/8" OD 90° INT RAD (W 02034) | UND | 37 | 136.33 | 38.5
SUCURSAL LIMA LURIN (SAN PEDRO) | ALMACEN GENERAL | TUBERÍA | ACCESORIO | 003800400468 | CODO 1-1/8" OD 90° INT RAD (W 02047) | UND | 184 | 2146.45 | 560.63
SUCURSAL LIMA LURIN (SAN PEDRO) | ALMACEN GENERAL | TUBERÍA | ACCESORIO | 003800400469 | CODO 1-3/8" OD SR 90° (W 02084) | UND | 191 | 3015.58 | 786.4
SUCURSAL LIMA LURIN (SAN PEDRO) | ALMACEN GENERAL | TUBERÍA | ACCESORIO | 003800400471 | CODO 1-3/8 X 1-1/8 OD 90° (W 02056) | UND | 696 | 11361.98 | 3207.43
SUCURSAL LIMA LURIN (SAN PEDRO) | ALMACEN GENERAL | TUBERÍA | ACCESORIO | 003800400474 | CODO 4-1/8" OD SR 90° (W 02090) | UND | 17 | 4963.11 | 1292.97
SUCURSAL LIMA LURIN (SAN PEDRO) | ALMACEN GENERAL | TUBERÍA | ACCESORIO | 003800400475 | TEE 1/2" OD (W 04001) | UND | 13 | 45.83 | 12.17
SUCURSAL LIMA LURIN (SAN PEDRO) | ALMACEN GENERAL | TUBERÍA | ACCESORIO | 003800400476 | TEE 5/8" OD (W 04006) | UND | 33 | 136.3 | 35.84
SUCURSAL LIMA LURIN (SAN PEDRO) | ALMACEN GENERAL | TUBERÍA | ACCESORIO | 003800400477 | TEE 3/4" OD (W 04017) | UND | 2 | 15.76 | 4.21
SUCURSAL LIMA LURIN (SAN PEDRO) | ALMACEN GENERAL | TUBERÍA | ACCESORIO | 003800400478 | TEE 7/8" OD (W 04031) | UND | 93 | 235.53 | 66.51
SUCURSAL LIMA LURIN (SAN PEDRO) | ALMACEN GENERAL | TUBERÍA | ACCESORIO | 003800400479 | TEE 1-1/8" OD (W 04048) | UND | 9 | 69.83 | 19.72
SUCURSAL LIMA LURIN (SAN PEDRO) | ALMACEN GENERAL | TUBERÍA | ACCESORIO | 003800400480 | TEE 1-3/8" OD (W 04068) | UND | 27 | 832.32 | 218.44
SUCURSAL LIMA LURIN (SAN PEDRO) | ALMACEN GENERAL | TUBERÍA | ACCESORIO | 003800400481 | TEE 1-5/8" OD (W 04084) | UND | 27 | 436.47 | 123.26
SUCURSAL LIMA LURIN (SAN PEDRO) | ALMACEN GENERAL | TUBERÍA | ACCESORIO | 003800400483 | TEE 2-5/8" OD (W 40123) | UND | 1 | 47.32 | 13.36
SUCURSAL LIMA LURIN (SAN PEDRO) | ALMACEN GENERAL | TUBERÍA | ACCESORIO | 003800400484 | TE 3-1/8" OD (W 40152) | UND | 44 | 2925.01 | 825.7
SUCURSAL LIMA LURIN (SAN PEDRO) | ALMACEN GENERAL | TUBERÍA | ACCESORIO | 003800400485 | TEE 4-1/8" OD (W 40200) | UND | 19 | 5875.18 | 1561.11
SUCURSAL LIMA LURIN (SAN PEDRO) | ALMACEN GENERAL | TUBERÍA | ACCESORIO | 003800400486 | REDUCCION 4-1/8 X 3-1/8 OD (W 10109) | UND | 36 | 3767.63 | 1001.4
SUCURSAL LIMA LURIN (SAN PEDRO) | ALMACEN GENERAL | TUBERÍA | ACCESORIO | 003800400487 | REDUCCION 3-1/8 OD X 2-5/8 OD (W 01093) | UND | 43 | 1184.67 | 334.42
SUCURSAL LIMA LURIN (SAN PEDRO) | ALMACEN GENERAL | TUBERÍA | ACCESORIO | 003800400488 | REDUCCION 2-5/8 OD X 2-1/8 OD (W 01083) | UND | 95 | 2175.97 | 611.39
SUCURSAL LIMA LURIN (SAN PEDRO) | ALMACEN GENERAL | TUBERÍA | ACCESORIO | 003800400489 | REDUCCION 2-1/8 OD X 1-5/8 OD (W 01073) | UND | 233 | 2524.36 | 712.62
SUCURSAL LIMA LURIN (SAN PEDRO) | ALMACEN GENERAL | TUBERÍA | ACCESORIO | 003800400490 | REDUCCION 1-5/8 OD X 1-3/8 OD (W 01064) | UND | 152 | 1065.74 | 300.82
SUCURSAL LIMA LURIN (SAN PEDRO) | ALMACEN GENERAL | TUBERÍA | ACCESORIO | 003800400492 | REDUCCION 1-1/8 OD X 7/8 OD (W 01049) | UND | 221 | 674.82 | 190.54
SUCURSAL LIMA LURIN (SAN PEDRO) | ALMACEN GENERAL | TUBERÍA | ACCESORIO | 003800400493 | REDUCCION 7/8 OD X 3/4 OD (W 01035) | UND | 322 | 537.4 | 151.72
SUCURSAL LIMA LURIN (SAN PEDRO) | ALMACEN GENERAL | TUBERÍA | ACCESORIO | 003800400494 | REDUCCION 3/4 OD X 5/8 OD (W 01029) | UND | 1 | 3.63 | 0.97
SUCURSAL LIMA LURIN (SAN PEDRO) | ALMACEN GENERAL | TUBERÍA | ACCESORIO | 003800400495 | REDUCCION 5/8 OD X 1/2 OD (W 01023) | UND | 28 | 27.3 | 7.7
SUCURSAL LIMA LURIN (SAN PEDRO) | ALMACEN GENERAL | TUBERÍA | ACCESORIO | 003800400496 | REDUCCION 7/8 OD X 3/8 OD (W 01038) | UND | 10 | 20.4 | 5.76
SUCURSAL LIMA LURIN (SAN PEDRO) | ALMACEN GENERAL | TUBERÍA | ACCESORIO | 003800400497 | REDUCCION 7/8 OD X 1/2 OD (W 01037) | UND | 15 | 31.19 | 8.81
SUCURSAL LIMA LURIN (SAN PEDRO) | ALMACEN GENERAL | TUBERÍA | ACCESORIO | 003800400500 | REDUCCION 1-5/8 OD X 5/8 OD (W 01069) | UND | 6 | 44.6 | 12.58
SUCURSAL LIMA LURIN (SAN PEDRO) | ALMACEN GENERAL | TUBERÍA | ACCESORIO | 003800400502 | REDUCCION 2-1/8 OD X 1-3/8 OD (W 01074) | UND | 11 | 370.17 | 99
SUCURSAL LIMA LURIN (SAN PEDRO) | ALMACEN GENERAL | TUBERÍA | ACCESORIO | 003800400504 | REDUCCION 2-5/8 OD X 1-1/8OD (W 01086) | UND | 10 | 492.96 | 129.88
SUCURSAL LIMA LURIN (SAN PEDRO) | ALMACEN GENERAL | TUBERÍA | ACCESORIO | 003800400505 | REDUCCION 2-5/8 OD X 1-3/8 OD (W 01085) | UND | 4 | 216.93 | 56.71
SUCURSAL LIMA LURIN (SAN PEDRO) | ALMACEN GENERAL | TUBERÍA | ACCESORIO | 003800400507 | REDUCCION 3-1/8 OD X 1-5/8 OD (W 01095) | UND | 6 | 467.41 | 122.41
SUCURSAL LIMA LURIN (SAN PEDRO) | ALMACEN GENERAL | TUBERÍA | ACCESORIO | 003800400513 | CODO 2-1/8" OD SR 90° | UND | 255 | 11621.27 | 3025.22
SUCURSAL LIMA LURIN (SAN PEDRO) | ALMACEN GENERAL | TUBERÍA | ACCESORIO | 003800400516 | ANILLO DE RESPALDO HD T/CONVOLUCIONADO, ANSI CL-150, SDR11 GALV. 2-1/2" GENORD | UND | 16 | 416.96 | 113.12
SUCURSAL LIMA LURIN (SAN PEDRO) | ALMACEN GENERAL | TUBERÍA | ACCESORIO | 003800400519 | CODO 90° HDPE SDR11 PE100 P/TERMOF. MOLD. 160 MM. XINDA REBAJ. A SDR17 | UND | 2 | 165.2 | 44.82
SUCURSAL LIMA LURIN (SAN PEDRO) | ALMACEN GENERAL | TUBERÍA | ACCESORIO | 003800400520 | REDUCCIÓN HDPE SDR17 PE100 P/TERMOF. MOLD. 160 X 110 MM. BORFIT | UND | 1 | 37.6 | 10.2
SUCURSAL LIMA LURIN (SAN PEDRO) | ALMACEN GENERAL | TUBERÍA | ACCESORIO | 003800400524 | ABRAZADERA DE DERIVACIÓN SIMPLE PP ROSCA HEMBRA NPT 160 MM. X 3" ALFA | UND | 1 | 37.62 | 10.08
SUCURSAL LIMA LURIN (SAN PEDRO) | ALMACEN GENERAL | TUBERÍA | ACCESORIO | 003800400525 | ABRAZADERA DE DERIVACIÓN SIMPLE PP ROSCA HEMBRA NPT 110 MM. X 3" ALFA | UND | 1 | 26.28 | 7.13
SUCURSAL LIMA LURIN (SAN PEDRO) | ALMACEN GENERAL | TUBERÍA | ACCESORIO | 003800400526 | ABRAZADERA DE DERIVACIÓN REFORZADA PP ROSCA HEMBRA NPT 6” X 1" ALFA | UND | 5 | 102.66 | 27.85
SUCURSAL LIMA LURIN (SAN PEDRO) | ALMACEN GENERAL | TUBERÍA | ACCESORIO | 003800400529 | ANILLO DE RESPALDO HD T/CONVOLUTED, DIN PN16 FBE (R.EPOXICO) DN 150 TAIYUAN FF | UND | 2 | 77.56 | 20.24
SUCURSAL LIMA LURIN (SAN PEDRO) | ALMACEN GENERAL | TUBERÍA | ACCESORIO | 003800400531 | ELECTROVALVULA PGA 1" NPT | UND | 1 | 81.75 | 21.18
SUCURSAL LIMA LURIN (SAN PEDRO) | ALMACEN GENERAL | TUBERÍA | ACCESORIO | 003800400616 | UNION SIMPLE PVC CLASE 10 Ø 2" | UND | 1 | 8.47 | 2.48
SUCURSAL LIMA LURIN (SAN PEDRO) | ALMACEN GENERAL | TUBERÍA | ACCESORIO | 003800400623 | UNION UNIVERSAL PVC, CLASE 10, UNION SIMPLE PRESIONØ 3" | UND | 3 | 83.9 | 22.57
SUCURSAL LIMA LURIN (SAN PEDRO) | ALMACEN GENERAL | TUBERÍA | ACCESORIO | 003800400635 | BRIDA LOCA 4" PVC CLASE 10 | UND | 4 | 171.78 | 48.21
SUCURSAL LIMA LURIN (SAN PEDRO) | ALMACEN GENERAL | TUBERÍA | ACCESORIO | 003800400650 | CODO DE 90° 160MM DE PVC CLASE 10 | UND | 1 | 66.95 | 17.39
SUCURSAL LIMA LURIN (SAN PEDRO) | ALMACEN GENERAL | TUBERÍA | ACCESORIO | 003800400661 | CODO PVC A 90° , CLASE 10 , UNIÓN SIMPLE PRESIÓN .Ø 200MM | UND | 1 | 136.17 | 37.47
SUCURSAL LIMA LURIN (SAN PEDRO) | ALMACEN GENERAL | TUBERÍA | ACCESORIO | 003800400664 | BRIDA LOCA + STUB END 250MM PVC CLASE 10 | UND | 2 | 407.4 | 109.21
SUCURSAL LIMA LURIN (SAN PEDRO) | ALMACEN GENERAL | TUBERÍA | ACCESORIO | 003800400669 | REDUCCIÓN CONCENTRICA PVC , CLASE 10 , UNIÓN SIMPLE PRESIÓN .Ø 2 1/2" X 2" | UND | 2 | 22.45 | 6.01
SUCURSAL LIMA LURIN (SAN PEDRO) | ALMACEN GENERAL | TUBERÍA | ACCESORIO | 003800400683 | CODO PVC A 90° , CLASE 10 , UNIÓN SIMPLE PRESIÓN .Ø 3/4" | UND | 32 | 81.35 | 21.98
SUCURSAL LIMA LURIN (SAN PEDRO) | ALMACEN GENERAL | TUBERÍA | ACCESORIO | 003800400686 | ABRAZADERA COLLARIN P/ TUBO DE 200 MM CON SALIDA DE 3'' HDPE | UND | 2 | 188.13 | 49.72
SUCURSAL LIMA LURIN (SAN PEDRO) | ALMACEN GENERAL | TUBERÍA | ACCESORIO | 003800400717 | CODO INOX C-304 SCH 40 1.1/2” X 90° | UND | 3 | 56.75 | 15.22
SUCURSAL LIMA LURIN (SAN PEDRO) | ALMACEN GENERAL | TUBERÍA | ACCESORIO | 003800400745 | CODO 3" X 90° SCH40 FN.NE SOLDABLE SIN COSTURA | UND | 11 | 104.81 | 28.16
SUCURSAL LIMA LURIN (SAN PEDRO) | ALMACEN GENERAL | TUBERÍA | ACCESORIO | 003800400761 | REDUCCION EXCENTRICA DE 4 A 3" SCH40 FE.NE SOLDABLE SIN COSTURA | UND | 3 | 29.82 | 7.96
SUCURSAL LIMA LURIN (SAN PEDRO) | ALMACEN GENERAL | TUBERÍA | ACCESORIO | 003800400768 | TEE 10" SCH 40 FE.NE SOLDABLE SIN COSTURA | UND | 1 | 280.76 | 71.94
SUCURSAL LIMA LURIN (SAN PEDRO) | ALMACEN GENERAL | TUBERÍA | ACCESORIO | 003800400771 | TEE 8" SCH 40 FE.NE SOLDABLE SIN COSTURA | UND | 1 | 155.11 | 39.97
SUCURSAL LIMA LURIN (SAN PEDRO) | ALMACEN GENERAL | TUBERÍA | ACCESORIO | 003800400798 | CAP 2 1/2" SCH40 FE.NE SOLDABLE SIN COSTURA | UND | 2 | 4.24 | 1.14
SUCURSAL LIMA LURIN (SAN PEDRO) | ALMACEN GENERAL | TUBERÍA | ACCESORIO | 003800400841 | TEE DE PVC - CLASE 10 - 160 MM | UND | 1 | 101.69 | 27.05
SUCURSAL LIMA LURIN (SAN PEDRO) | ALMACEN GENERAL | TUBERÍA | ACCESORIO | 003800400860 | REDUCCIÓN BUSHING 4" A 2 1/2" PVC | UND | 4 | 64.75 | 16.72
SUCURSAL LIMA LURIN (SAN PEDRO) | ALMACEN GENERAL | TUBERÍA | ACCESORIO | 003800400882 | CODO PVC -SCH 80 DE 10" X 90° | UND | 1 | 791.27 | 204.78
SUCURSAL LIMA LURIN (SAN PEDRO) | ALMACEN GENERAL | TUBERÍA | ACCESORIO | 003800400885 | CODO PVC -SCH 80 DE 8" X 90° | UND | 2 | 414.68 | 107.32
SUCURSAL LIMA LURIN (SAN PEDRO) | ALMACEN GENERAL | TUBERÍA | ACCESORIO | 003800400892 | REDUCCION BUSHING 6" A 4" PVC | UND | 4 | 239.1 | 65.94
SUCURSAL LIMA LURIN (SAN PEDRO) | ALMACEN GENERAL | TUBERÍA | ACCESORIO | 003800400913 | CAP 2" SCH40 FE.NE SOLDABLE SIN COSTURA | UND | 1 | 1.16 | 0.31
SUCURSAL LIMA LURIN (SAN PEDRO) | ALMACEN GENERAL | TUBERÍA | ACCESORIO | 003800400914 | CAP 3" SCH40 FE.NE SOLDABLE SIN COSTURA | UND | 2 | 7 | 1.88
SUCURSAL LIMA LURIN (SAN PEDRO) | ALMACEN GENERAL | TUBERÍA | ACCESORIO | 003800400916 | ADAPTADOR DE COBRE SOLDABLE CON ROSCA MACHO DE 2" | UND | 14 | 385.21 | 111.3
SUCURSAL LIMA LURIN (SAN PEDRO) | ALMACEN GENERAL | TUBERÍA | ACCESORIO | 003800400929 | BRIDA LOCA DE 315 MM PVC SCH 80 | UND | 3 | 686.34 | 193.28
SUCURSAL LIMA LURIN (SAN PEDRO) | ALMACEN DEVOLUCION SIN COSTO | TUBERÍA | ACCESORIO | 003800400948 | REDUCCIÓN CONCENTRICA PVC , CLASE 10 , UNIÓN SIMPLE PRESIÓN .Ø 3"X2" - SIN COSTO | UND | 5 | 0 | 0
SUCURSAL LIMA LURIN (SAN PEDRO) | ALMACEN GENERAL | TUBERÍA | ACCESORIO | 003800401009 | COPLA PPR-NPT MACHO 63 MM X 2" | UND | 63 | 1437.36 | 424.05
SUCURSAL LIMA LURIN (SAN PEDRO) | ALMACEN GENERAL | TUBERÍA | ACCESORIO | 003800401010 | COPLA PPR-NPT HEMBRA 63 MM X 2" | UND | 69 | 1417.86 | 415.54
SUCURSAL LIMA LURIN (SAN PEDRO) | ALMACEN GENERAL | TUBERÍA | ACCESORIO | 003800401011 | UNIÓN UNIVERSAL PPR-PPR 63 MM | UND | 2 | 71.14 | 21.05
SUCURSAL LIMA LURIN (SAN PEDRO) | ALMACEN GENERAL | TUBERÍA | ACCESORIO | 003800401012 | TEE RED. PP-R FUSIÓN PN 20 63X20 MM | UND | 1 | 5.39 | 1.55
SUCURSAL LIMA LURIN (SAN PEDRO) | ALMACEN GENERAL | TUBERÍA | ACCESORIO | 003800401013 | COPLA PPR-NPT HEMBRA 20 MMX1/2" | UND | 24 | 49.3 | 14.56
SUCURSAL LIMA LURIN (SAN PEDRO) | ALMACEN GENERAL | TUBERÍA | ACCESORIO | 003800401034 | UNION UNIVERSAL 1 1/4" ROSCADA | UND | 1 | 0 | 0
SUCURSAL LIMA LURIN (SAN PEDRO) | ALMACEN GENERAL | TUBERÍA | ACCESORIO | 003800401049 | CODO 90º PVC EMBONE SIMPLE C-15 200 MM | UND | 1 | 139.83 | 37.29
SUCURSAL LIMA LURIN (SAN PEDRO) | ALMACEN GENERAL | TUBERÍA | ACCESORIO | 003800401066 | UNION SIMPLE EMBONE SIMPLE PVC C-15 200 MM | UND | 6 | 441.99 | 121.28
SUCURSAL LIMA LURIN (SAN PEDRO) | ALMACEN GENERAL | TUBERÍA | ACCESORIO | 003800401068 | UNION UNIVERSAR PVC SCH80 DE 2 1/2" C/EMBONE | UND | 1 | 23.78 | 7.02
SUCURSAL LIMA LURIN (SAN PEDRO) | ALMACEN GENERAL | TUBERÍA | ACCESORIO | 003800401069 | CODO DE 315 MM X 90° PVC SCH 80 | UND | 3 | 1156.8 | 325.77
SUCURSAL LIMA LURIN (SAN PEDRO) | ALMACEN GENERAL | TUBERÍA | ACCESORIO | 003800401083 | REDUCCIÓN EXCÉNTRICA DE 3” X 2 ½” SCH40 FE.NE SOLDABLE SIN COSTURA | UND | 1 | 6.59 | 1.76
SUCURSAL LIMA LURIN (SAN PEDRO) | ALMACEN GENERAL | TUBERÍA | ACCESORIO | 003800401084 | REDUCCIÓN EXCÉNTRICA DE 3” X 2” SCH40 FE.NE SOLDABLE SIN COSTURA | UND | 1 | 8.66 | 2.31
SUCURSAL LIMA LURIN (SAN PEDRO) | ALMACEN GENERAL | TUBERÍA | ACCESORIO | 003800401093 | CODO 90° PVC CLASE 10 , UNIÓN S/P.Ø 2" | UND | 3 | 22.88 | 6.06
SUCURSAL LIMA LURIN (SAN PEDRO) | ALMACEN GENERAL | TUBERÍA | ACCESORIO | 003800401106 | CODO 1 1/4" X 90° SCH80 FE.NE SOLDABLE SIN COSTURA | UND | 60 | 136.77 | 36.6
SUCURSAL LIMA LURIN (SAN PEDRO) | ALMACEN GENERAL | TUBERÍA | ACCESORIO | 003800401140 | NIPLE DE ACERO INOXIDABLE C304 SCH-40 EXTREMOS ROSCA NPT 2"X4" | UND | 9 | 94.67 | 25.11
SUCURSAL LIMA LURIN (SAN PEDRO) | ALMACEN GENERAL | TUBERÍA | ACCESORIO | 003800401157 | CODO INOX C-304 SCH 10 8" X 90° | UND | 1 | 181.14 | 52.46
SUCURSAL LIMA LURIN (SAN PEDRO) | ALMACEN GENERAL | TUBERÍA | ACCESORIO | 003800401160 | REDUCCIÓN CONCÉNTRICA INOX 8"×6" SCH 10 C-304 SOLDABLE SIN COSTURA | UND | 4 | 271.13 | 78.52
SUCURSAL LIMA LURIN (SAN PEDRO) | ALMACEN GENERAL | TUBERÍA | ACCESORIO | 003800401166 | SHRINK SLEEVE SHORT (INT=160, EXT=250) (738011121) - S/C | UND | 26 | 0 | 0
SUCURSAL LIMA LURIN (SAN PEDRO) | ALMACEN GENERAL | TUBERÍA | ACCESORIO | 003800401167 | COOL-FIT ABS PLUS 45° ELBOW (INT=160, EXT=250) (738151117) -S/C | UND | 2 | 0 | 0
SUCURSAL LIMA LURIN (SAN PEDRO) | ALMACEN GENERAL | TUBERÍA | ACCESORIO | 003800401168 | ADAPTOR NIPPLE D-DI (D=110) (738901914) - S/C | UND | 28 | 0 | 0
SUCURSAL LIMA LURIN (SAN PEDRO) | ALMACEN GENERAL | TUBERÍA | ACCESORIO | 003800401169 | BARREL NIPPLE DI-DI (INT=160) (738901117) - S/C | UND | 8 | 0 | 0
SUCURSAL LIMA LURIN (SAN PEDRO) | ALMACEN GENERAL | TUBERÍA | ACCESORIO | 003800401170 | FIXEDPKIT CF DIVERSE D125 738912015 - S/C | UND | 4 | 0 | 0
SUCURSAL LIMA LURIN (SAN PEDRO) | ALMACEN GENERAL | TUBERÍA | ACCESORIO | 003800401171 | FIXEDPKIT CF DIVERSE D180 738912018 - S/C | UND | 5 | 0 | 0
SUCURSAL LIMA LURIN (SAN PEDRO) | ALMACEN GENERAL | TUBERÍA | ACCESORIO | 003800401172 | ADAPTOR NIPPLE D-DI (D=160) (738901617) S/C | UND | 17 | 0 | 0
SUCURSAL LIMA LURIN (SAN PEDRO) | ALMACEN GENERAL | TUBERÍA | ACCESORIO | 003800401173 | BARREL NIPPLE DI-DI (INT=25) (738901907) S/C | UND | 17 | 0 | 0
SUCURSAL LIMA LURIN (SAN PEDRO) | ALMACEN GENERAL | TUBERÍA | ACCESORIO | 003800401174 | CAP ABS 729960114 (D=110) S/C | UND | 3 | 0 | 0
SUCURSAL LIMA LURIN (SAN PEDRO) | ALMACEN GENERAL | TUBERÍA | ACCESORIO | 003800401175 | BARREL NIPPLE D-D (INT=63) (738901911) S/C | UND | 2 | 0 | 0
SUCURSAL LIMA LURIN (SAN PEDRO) | ALMACEN GENERAL | TUBERÍA | ACCESORIO | 003800401176 | UNION SIMPLE PVC CLASE 10 Ø 2" S/C | UND | 2 | 0 | 0
SUCURSAL LIMA LURIN (SAN PEDRO) | ALMACEN GENERAL | TUBERÍA | ACCESORIO PARA TUBERÍA CON AISLAMIENTO | 003800600003 | TE DE 90º PRE-AISLADA ABS PN10 D110-180 738201114 | UND | 1 | 668.56 | 170.49
SUCURSAL LIMA LURIN (SAN PEDRO) | ALMACEN GENERAL | TUBERÍA | ACCESORIO PARA TUBERÍA CON AISLAMIENTO | 003800600013 | MANGA TERMORETRACTIL CORTA PE D180 738011118 | UND | 13 | 639.14 | 166.9
SUCURSAL LIMA LURIN (SAN PEDRO) | ALMACEN GENERAL | TUBERÍA | ACCESORIO PARA TUBERÍA CON AISLAMIENTO | 003800600032 | PORTABRIDA METRICO PARA BRIDA LOCA PP-V PPGF PN16 2" DN50 727701411 | UND | 2 | 72.81 | 21.34
SUCURSAL LIMA LURIN (SAN PEDRO) | ALMACEN GENERAL | TUBERÍA | ACCESORIO PARA TUBERÍA CON AISLAMIENTO | 003800600036 | TRA FITTING ABS/EPDM PN10 D25-3/4" S/C | UND | 20 | 0 | 0
SUCURSAL LIMA LURIN (SAN PEDRO) | ALMACEN GENERAL | TUBERÍA | ACCESORIO PARA TUBERÍA CON AISLAMIENTO | 003800600039 | MANGUITO ADAPTADOR DI-DI ABS PN10 D110 738901614 - S/C | UND | 20 | 0 | 0
SUCURSAL LIMA LURIN (SAN PEDRO) | ALMACEN GENERAL | TUBERÍA | ACCESORIO PARA TUBERÍA CON AISLAMIENTO | 003800600040 | SET DE AISLAMIENTO PE D125 738011315 - S/C | UND | 25 | 0 | 0
SUCURSAL LIMA LURIN (SAN PEDRO) | ALMACEN GENERAL | TUBERÍA | ACCESORIO PARA TUBERÍA CON AISLAMIENTO | 003800600041 | MANGA TERMORETRACTIL CORTA PE D90 738011113 - S/C | UND | 21 | 0 | 0
SUCURSAL LIMA LURIN (SAN PEDRO) | ALMACEN GENERAL | TUBERÍA | ACCESORIO PARA TUBERÍA CON AISLAMIENTO | 003800600042 | TE REDUCIDA DE 90º PRE-AISLADA ABS PN10 D63-25 738201093 - S/C | UND | 11 | 0 | 0
SUCURSAL LIMA LURIN (SAN PEDRO) | ALMACEN GENERAL | TUBERÍA | ACCESORIO PARA TUBERÍA CON AISLAMIENTO | 003800600043 | MANGUITO ADAPTADOR DI-DI ABS PN10 D63 738901611 - S/C | UND | 92 | 0 | 0
SUCURSAL LIMA LURIN (SAN PEDRO) | ALMACEN GENERAL | TUBERÍA | ACCESORIO PARA TUBERÍA CON AISLAMIENTO | 003800600044 | MANGA TERMORETRACTIL CORTA PE D125 738011115 - S/C | UND | 45 | 0 | 0
SUCURSAL LIMA LURIN (SAN PEDRO) | ALMACEN GENERAL | TUBERÍA | ACCESORIO PARA TUBERÍA CON AISLAMIENTO | 003800600045 | MANGUITO ADAPTADOR DI-DI ABS PN10 D63 738901111 - S/C | UND | 26 | 0 | 0
SUCURSAL LIMA LURIN (SAN PEDRO) | ALMACEN GENERAL | TUBERÍA | ACCESORIO PARA TUBERÍA CON AISLAMIENTO | 003800600046 | CURVA DE 90º PRE-AISLADA ABS PN10 D110-D180 738001114 - S/C | UND | 5 | 0 | 0
SUCURSAL LIMA LURIN (SAN PEDRO) | ALMACEN GENERAL | TUBERÍA | ACCESORIO PARA TUBERÍA CON AISLAMIENTO | 003800600047 | MANGUITO ADAPTADOR DI-DI ABS PN10 D200 738901619 - S/C | UND | 10 | 0 | 0
SUCURSAL LIMA LURIN (SAN PEDRO) | ALMACEN GENERAL | TUBERÍA | ACCESORIO PARA TUBERÍA CON AISLAMIENTO | 003800600048 | PORTABRIDA DE ABS PN10 D110 729790114 - S/C | UND | 14 | 0 | 0
SUCURSAL LIMA LURIN (SAN PEDRO) | ALMACEN GENERAL | TUBERÍA | ACCESORIO PARA TUBERÍA CON AISLAMIENTO | 003800600049 | PORTABRIDA METRICO PARA BRIDA LOCA PP-V PPGF PN16 4" DN100 727701414 - S/C | UND | 28 | 0 | 0
SUCURSAL LIMA LURIN (SAN PEDRO) | ALMACEN GENERAL | TUBERÍA | ACCESORIO PARA TUBERÍA CON AISLAMIENTO | 003800600050 | TAPON DE PE80 NEGRO D180-D110 733960178 - S/C | UND | 30 | 0 | 0
SUCURSAL LIMA LURIN (SAN PEDRO) | ALMACEN GENERAL | TUBERÍA | ACCESORIO PARA TUBERÍA CON AISLAMIENTO | 003800600051 | TE DE 90º PRE-AISLADA ABS PN10 D110-180 738201114 - S/C | UND | 4 | 0 | 0
SUCURSAL LIMA LURIN (SAN PEDRO) | ALMACEN GENERAL | TUBERÍA | ACCESORIO PARA TUBERÍA CON AISLAMIENTO | 003800600052 | PORTABRIDA METRICO PARA BRIDA LOCA PP-V PPGF PN16 2" DN50 727701411 S/C | UND | 38 | 0 | 0
SUCURSAL LIMA LURIN (SAN PEDRO) | ALMACEN GENERAL | TUBERÍA | ACCESORIO PARA TUBERÍA CON AISLAMIENTO | 003800600053 | REDUCCION EN ABS PN10 D32-D25 729900341 S/C | UND | 15 | 0 | 0
SUCURSAL LIMA LURIN (SAN PEDRO) | ALMACEN GENERAL | TUBERÍA | ACCESORIO PARA TUBERÍA CON AISLAMIENTO | 003800600054 | REDUCCION EN ABS PN10 D63-D32 729900360 S/C | UND | 5 | 0 | 0
SUCURSAL LIMA LURIN (SAN PEDRO) | ALMACEN GENERAL | TUBERÍA | ACCESORIO PARA TUBERÍA CON AISLAMIENTO | 003800600055 | MANGUITO ADAPTADOR DI-DI ABS PN10 D25 738901107 S/C | UND | 34 | 0 | 0
SUCURSAL LIMA LURIN (SAN PEDRO) | ALMACEN GENERAL | TUBERÍA | ACCESORIO PARA TUBERÍA CON AISLAMIENTO | 003800600056 | ADAPTOR NIPPLE D-DI (D=50) (738901110) S/C | UND | 6 | 0 | 0
SUCURSAL LIMA LURIN (SAN PEDRO) | ALMACEN GENERAL | TUBERÍA | ACCESORIO PARA TUBERÍA CON AISLAMIENTO | 003800600057 | PORTABRIDA DE ABS PN10 D63 DN50 729790111 (S/C) | UND | 35 | 0 | 0
SUCURSAL LIMA LURIN (SAN PEDRO) | ALMACEN GENERAL | TUBERÍA | ACCESORIO PARA TUBERÍA CON AISLAMIENTO | 003800600058 | SET DE AISLAMIENTO PE D180 738011318 (S/C) | UND | 45 | 0 | 0
SUCURSAL LIMA LURIN (SAN PEDRO) | ALMACEN GENERAL | TUBERÍA | ACCESORIO PARA TUBERÍA CON AISLAMIENTO | 003800600059 | SET DE AISLAMIENTO PE D90 738011313 (S/C) | UND | 20 | 0 | 0
SUCURSAL LIMA LURIN (SAN PEDRO) | ALMACEN GENERAL | TUBERÍA | ACCESORIO PARA TUBERÍA CON AISLAMIENTO | 003800600060 | MANGA TERMORETRACTIL CORTA PE D110 738011114 (S/C) | UND | 4 | 0 | 0
SUCURSAL LIMA LURIN (SAN PEDRO) | ALMACEN GENERAL | TUBERÍA | ACCESORIO PARA TUBERÍA CON AISLAMIENTO | 003800600061 | PORTABRIDA DE ABS PN12.5 D160 DN150 729790117 S/C | UND | 1 | 0 | 0
SUCURSAL LIMA LURIN (SAN PEDRO) | ALMACEN GENERAL | TUBERÍA | ACERO INOX. | 003800900006 | TUBO CUADRADO ACERO INOX. A-554 C-304 4" X 4" X 3.0MM HAIR LINE | MTS | 54 | 7307.56 | 2154.55
SUCURSAL LIMA LURIN (SAN PEDRO) | ALMACEN GENERAL | TUBERÍA | ACERO INOX. | 003800900015 | TUBO INOX 1.1/4" C-304L CON COSTURA SCH-10 | MTS | 6 | 153.56 | 44.42
SUCURSAL LIMA LURIN (SAN PEDRO) | ALMACEN GENERAL | TUBERÍA | ACERO INOX. | 003800900016 | TUBO INOX 6" C-304L CON COSTURA SCH-10 | MTS | 6 | 964.81 | 279.09
SUCURSAL LIMA LURIN (SAN PEDRO) | ALMACEN GENERAL | TUBERÍA | ACERO INOX. | 003800900017 | TUBO INOX 8" C-304L CON COSTURA SCH-10 | MTS | 12 | 2796.92 | 809.06
SUCURSAL LIMA LURIN (SAN PEDRO) | ALMACEN GENERAL | TUBERÍA | ACERO INOX. | 003800900018 | TUBO INOX 10" C-304L CON COSTURA SCH-10 | MTS | 36 | 12183.02 | 3524.16
SUCURSAL LIMA LURIN (SAN PEDRO) | ALMACEN GENERAL | TUBERÍA | ACERO INOX. | 003800900021 | TUBO INOX 1.1/2" C-304L CON COSTURA SCH-10 | MTS | 24 | 822.07 | 241.98
SUCURSAL LIMA LURIN (SAN PEDRO) | ALMACEN GENERAL | TUBERÍA | ACERO INOX. | 003800900024 | TUBO ACERO INOXIDABLE C-304/304L SCH-10 SIN COSTURA 1/2" | MTS | 30 | 345.01 | 99.8
SUCURSAL LIMA LURIN (SAN PEDRO) | ALMACEN GENERAL | TUBERÍA | ACERO INOX. | 003800900028 | TUBO ACERO INOX. C-304/304L SCH-10 CON COSTURA DE 2" | MTS | 12 | 534.66 | 154.66
SUCURSAL LIMA LURIN (SAN PEDRO) | ALMACEN GENERAL | TUBERÍA | ACERO INOX. | 003800900031 | TUBO ACERO INOX. C-304/304L SCH-10S CON COSTURA (EFW) ASTM A312 DE 1/2" | MTS | 30 | 430.4 | 124.5
SUCURSAL LIMA LURIN (SAN PEDRO) | ALMACEN GENERAL | TUBERÍA | ACERO FN | 003801000014 | TUBO DE FE.NE RECTANGULAR 50X200X3.0MM | MTS | 30 | 1005.19 | 293.4
SUCURSAL LIMA LURIN (SAN PEDRO) | ALMACEN GENERAL | TUBERÍA | ACCESORIOI | 003890400117 | REDUCCION EXCENTRICA SCH40 8" X 6" SOLDABLE | UND | 1 | 36.91 | 9.85
SUCURSAL LIMA LURIN (SAN PEDRO) | ALMACEN GENERAL | TUBERÍA | ACCESORIOI | 003890400134 | ABRAZADERA COLLARIN P/ TUBO DE 200 MM CON SALIDA DE 1'' HDPE | UND | 2 | 97.18 | 26.06
SUCURSAL LIMA LURIN (SAN PEDRO) | ALMACEN GENERAL | INSTALACIÓN DE AISLAMIENTO | AISLAMIENTO PARA TUBERÍAS | 003900100010 | MANGUERA AISLANTE SUPERLON COLOR NEGRO DIAMETRO INTERIOR 2 1/8” X 3/4" ESPESOR | MTS | 16 | 227.06 | 59.25
SUCURSAL LIMA LURIN (SAN PEDRO) | ALMACEN GENERAL | MATERIAL PARA INSTALACIÓN DE AISLAMIENTO | POLIURETANO | 004000200001 | POLIURETANO COMPONENTE A ELASTOPOR 519-1 A 2 | KGR | 100 | 1207.66 | 351.64
SUCURSAL LIMA LURIN (SAN PEDRO) | ALMACEN GENERAL | MATERIAL PARA INSTALACIÓN DE AISLAMIENTO | POLIURETANO | 004000200003 | POLIURETANO COMPONENTE B LUPRANATE M-20S | KGR | 276 | 3379.69 | 984.22
SUCURSAL LIMA LURIN (SAN PEDRO) | ALMACEN GENERAL | MATERIAL PARA INSTALACIÓN DE AISLAMIENTO | POLIURETANO | 004000200031 | POLIURETANO MDI POLIMERICO (PM200) TAM. 250 KG COMPOENTE B | KGR | 360 | 3740.47 | 1106.1
SUCURSAL LIMA LURIN (SAN PEDRO) | ALMACEN GENERAL | MATERIAL PARA INSTALACIÓN DE AISLAMIENTO | POLIURETANO | 004000200032 | POLIURETANO COMPONENTE A POLYTHERM 146 D 220 KG | KGR | 310 | 3195.85 | 946.91
SUCURSAL LIMA LURIN (SAN PEDRO) | ALMACEN GENERAL | MATERIAL PARA INSTALACIÓN DE AISLAMIENTO | PLANCHA | 004000400001 | PLANCHA DE ARMAFLEX ESP. 3/4” (1,20 X 10 MTS) | ROL | 4 | 1340.53 | 394.42
SUCURSAL LIMA LURIN (SAN PEDRO) | ALMACEN GENERAL | MATERIAL PARA INSTALACIÓN DE AISLAMIENTO | PLANCHA | 004000400021 | PLANCHA DE POLIESTIRENO 1.2X2.4M ESP 100 MM 30KG/M3 | UND | 25 | 2682.02 | 778.75
SUCURSAL LIMA LURIN (SAN PEDRO) | ALMACEN GENERAL | MATERIAL PARA INSTALACIÓN DE AISLAMIENTO | PLANCHA | 004000400025 | PLANCHA DE POLIESTIRENO 1.2X2.4M ESP 25 MM 10KG/M3 | UND | 152 | 1107.79 | 323.16
SUCURSAL LIMA LURIN (SAN PEDRO) | ALMACEN GENERAL | MATERIAL PARA INSTALACIÓN ELÉCTRICA | ADAPTADOR | 004300100004 | ADAPTADOR PARA VALVULA VRG 065Z0311 | UND | 9 | 0 | 0
SUCURSAL LIMA LURIN (SAN PEDRO) | ALMACEN GENERAL | MATERIAL PARA INSTALACIÓN ELÉCTRICA | ADAPTADOR | 004300100009 | SIMATIC S7-1200, SM 1222 8 DO 24 VDC (6ES7222-1BF32-0XB0) | UND | 16 | 6641.36 | 1730.87
SUCURSAL LIMA LURIN (SAN PEDRO) | ALMACEN GENERAL | MATERIAL PARA INSTALACIÓN ELÉCTRICA | ADAPTADOR | 004300100059 | MÓDULO CONTROLADOR DANFOSS EKE 1P - 080G0325 | UND | 6 | 5287.54 | 1417.95
SUCURSAL LIMA LURIN (SAN PEDRO) | ALMACEN GENERAL | MATERIAL PARA INSTALACIÓN ELÉCTRICA | ADAPTADOR | 004300100096 | UNION DE PVC (LUZ) SAP DE 3/4 | UND | 50 | 15.52 | 4.62
SUCURSAL LIMA LURIN (SAN PEDRO) | ALMACEN GENERAL | MATERIAL PARA INSTALACIÓN ELÉCTRICA | BANDEJA ELÉCTRICA | 004300200009 | BANDEJA ELECTRICA TIPO ESCALERILLA 400X100X2400MM C/TAPA | UND | 3 | 381.7 | 112
SUCURSAL LIMA LURIN (SAN PEDRO) | ALMACEN GENERAL | MATERIAL PARA INSTALACIÓN ELÉCTRICA | BANDEJA ELÉCTRICA | 004300200083 | BANDEJA ELECTRICA T/E 1.5 ESP. G/EN CALIENTE 250X100X2400MM S/TAPA | UND | 4 | 344.23 | 97.71
SUCURSAL LIMA LURIN (SAN PEDRO) | ALMACEN GENERAL | MATERIAL PARA INSTALACIÓN ELÉCTRICA | BANDEJA ELÉCTRICA | 004300200131 | BANDEJA ELECTRICA T/E 1.5 ESP. G/EN CALIENTE 450X100X2400MM S/TAPA | UND | 1 | 114.17 | 29.4
SUCURSAL LIMA LURIN (SAN PEDRO) | ALMACEN GENERAL | MATERIAL PARA INSTALACIÓN ELÉCTRICA | BANDEJA ELÉCTRICA | 004300200147 | CURVA VERTICAL EXTERIOR G/EN ORIGEN 150X150X100MM C/TAPA | UND | 2 | 69.99 | 19.43
SUCURSAL LIMA LURIN (SAN PEDRO) | ALMACEN GENERAL | MATERIAL PARA INSTALACIÓN ELÉCTRICA | BANDEJA ELÉCTRICA | 004300200148 | CURVA VERTICAL INTERIOR G/EN ORIGEN 150X150X100MM C/TAPA | UND | 1 | 37.66 | 10.86
SUCURSAL LIMA LURIN (SAN PEDRO) | ALMACEN GENERAL | MATERIAL PARA INSTALACIÓN ELÉCTRICA | BANDEJA ELÉCTRICA | 004300200192 | TEE HORIZONTAL G/ EN ORIGEN 150X150X100MM C/TAPA | UND | 1 | 71.01 | 18.82
SUCURSAL LIMA LURIN (SAN PEDRO) | ALMACEN GENERAL | MATERIAL PARA INSTALACIÓN ELÉCTRICA | BANDEJA ELÉCTRICA | 004300200193 | TEE HORIZONTAL G/ EN ORIGEN 250X250X100MM C/TAPA | UND | 3 | 297.54 | 78.86
SUCURSAL LIMA LURIN (SAN PEDRO) | ALMACEN GENERAL | MATERIAL PARA INSTALACIÓN ELÉCTRICA | BANDEJA ELÉCTRICA | 004300200195 | CURVA VERTICAL EXTERIOR G/ EN ORIGEN 250X250X100MM C/TAPA | UND | 6 | 245.59 | 65.09
SUCURSAL LIMA LURIN (SAN PEDRO) | ALMACEN GENERAL | MATERIAL PARA INSTALACIÓN ELÉCTRICA | BANDEJA ELÉCTRICA | 004300200196 | CURVA HORIZONTAL G/ EN ORIGEN 250X250X100MM C/TAPA | UND | 2 | 91.31 | 24.2
SUCURSAL LIMA LURIN (SAN PEDRO) | ALMACEN GENERAL | MATERIAL PARA INSTALACIÓN ELÉCTRICA | BANDEJA ELÉCTRICA | 004300200197 | CURVA VERTICAL INTERIOR G/ EN ORIGEN 400X400X100MM C/TAPA | UND | 1 | 167.52 | 44.4
SUCURSAL LIMA LURIN (SAN PEDRO) | ALMACEN GENERAL | MATERIAL PARA INSTALACIÓN ELÉCTRICA | BANDEJA ELÉCTRICA | 004300200212 | BANDEJA ELÉCTRICA / E. 1.5 G/EN ORIGEN 100 X 100 X 2400MM S/TAPA | UND | 22 | 1043.84 | 300.3
SUCURSAL LIMA LURIN (SAN PEDRO) | ALMACEN GENERAL | MATERIAL PARA INSTALACIÓN ELÉCTRICA | CABLE | 004300300010 | CABLE APANTALLADO 3X1MM (3X18 AWG) | MTS | 195 | 1113.44 | 325.55
SUCURSAL LIMA LURIN (SAN PEDRO) | ALMACEN GENERAL | MATERIAL PARA INSTALACIÓN ELÉCTRICA | CABLE | 004300300053 | CABLE NLT 3 X 12 AWG | MTS | 50 | 419.69 | 123.33
SUCURSAL LIMA LURIN (SAN PEDRO) | ALMACEN GENERAL | MATERIAL PARA INSTALACIÓN ELÉCTRICA | CABLE | 004300300130 | CABLE POR LA SONDA DE PRESION 5 MT (SPKC005310) CAREL | UND | 68 | 2786.85 | 758.76
SUCURSAL LIMA LURIN (SAN PEDRO) | ALMACEN GENERAL | MATERIAL PARA INSTALACIÓN ELÉCTRICA | CABLE | 004300300167 | CABLE TOXFREE ZH ROZ1-K (AS) VFD EMC 3X95 + 3G 16 | MTS | 9 | 2345.53 | 663.78
SUCURSAL LIMA LURIN (SAN PEDRO) | ALMACEN GENERAL | MATERIAL PARA INSTALACIÓN ELÉCTRICA | CABLE | 004300300173 | CABLE APANTALLADO DE INSTRUMENTACION 2X18AWG | MTS | 930 | 3506.15 | 1036.95
SUCURSAL LIMA LURIN (SAN PEDRO) | ALMACEN GENERAL | MATERIAL PARA INSTALACIÓN ELÉCTRICA | CABLE | 004300300181 | CABLE POR LA SONDA DE PRESION 6.6 MT ( SPKC00G310 ) | UND | 9 | 352.15 | 102.15
SUCURSAL LIMA LURIN (SAN PEDRO) | ALMACEN GENERAL | MATERIAL PARA INSTALACIÓN ELÉCTRICA | CABLE | 004300300210 | C/ALIMENTADOR-FUERZA 3G2.5MM2 AFERINAS-X RZ1-K 06,/1KV POLIETILENO RETICULADO XLPE | MTS | 80 | 459.88 | 136.19
SUCURSAL LIMA LURIN (SAN PEDRO) | ALMACEN GENERAL | MATERIAL PARA INSTALACIÓN ELÉCTRICA | CABLE | 004300300213 | C/ALIMENTADOR-FUERZA 4G4MM2 TOXFREE ZH RZ1-K 0,6/1KV POLIETILENO RETICULADO LSZH XLPE | MTS | 115 | 1302.77 | 380.31
SUCURSAL LIMA LURIN (SAN PEDRO) | ALMACEN GENERAL | MATERIAL PARA INSTALACIÓN ELÉCTRICA | CABLE | 004300300251 | C/ALIMENTADOR FUERZA 3X185MM2+3GX35MM²/ROZ1-K/MALLA/PANTALLA/VDF/CLASE 5 | MTS | 171 | 74005.89 | 21934.17
SUCURSAL LIMA LURIN (SAN PEDRO) | ALMACEN GENERAL | MATERIAL PARA INSTALACIÓN ELÉCTRICA | CABLE | 004300300266 | C/CONTROL 12G1MM / CHAQUETA-PVC / MARCADO / 300-500V | MTS | 180 | 1949.69 | 575.98
SUCURSAL LIMA LURIN (SAN PEDRO) | ALMACEN GENERAL | MATERIAL PARA INSTALACIÓN ELÉCTRICA | CABLE | 004300300281 | C/ALIMENTADOR-FUERZA 3X95MM2/ TRIPOLAR / N2XOH / 0.6-1KV /CLASE 2 | MTS | 5 | 781.02 | 228.86
SUCURSAL LIMA LURIN (SAN PEDRO) | ALMACEN GENERAL | MATERIAL PARA INSTALACIÓN ELÉCTRICA | CABLE | 004300300282 | C/ALIMENTADOR-FUERZA 3X120MM2/ TRIPOLAR / N2XOH / 0.6-1KV /CLASE 2 | MTS | 30 | 6336.48 | 1871.41
SUCURSAL LIMA LURIN (SAN PEDRO) | ALMACEN GENERAL | MATERIAL PARA INSTALACIÓN ELÉCTRICA | CABLE | 004300300291 | C/AMARILLO-TIERRA-1X6MM / UNIPOLAR N2XOH/ 0.6-1KV / CLASE 2 | MTS | 5 | 17.94 | 5.32
SUCURSAL LIMA LURIN (SAN PEDRO) | ALMACEN GENERAL | MATERIAL PARA INSTALACIÓN ELÉCTRICA | CABLE | 004300300309 | REGULADOR DE ACEITE 3/8" BLR/OLR-03 | UND | 3 | 407.92 | 105.57
SUCURSAL LIMA LURIN (SAN PEDRO) | ALMACEN GENERAL | MATERIAL PARA INSTALACIÓN ELÉCTRICA | CABLE | 004300300312 | C/ALIMENTADOR-FUERZA 4G2.5MM2 AFERINAS-X RZ1-K 06,/1KV POLIETILENO RETICULADO XLPE | MTS | 847 | 5941.51 | 1749.54
SUCURSAL LIMA LURIN (SAN PEDRO) | ALMACEN GENERAL | MATERIAL PARA INSTALACIÓN ELÉCTRICA | CABLE | 004300300313 | C/ALIMENTADOR-FUERZA 3GX1,5MM² AFERINAS-X RZ1-K 0,6/1KV POLIETILENO RETICULADO XLPE | MTS | 30 | 119.22 | 35.09
SUCURSAL LIMA LURIN (SAN PEDRO) | ALMACEN GENERAL | MATERIAL PARA INSTALACIÓN ELÉCTRICA | CABLE | 004300300315 | C/AMARILLO-TIERRA-1X35MM / UNIPOLAR N2XOH/ 0.6-1KV / CLASE 2 LIBRE DE HALOGENO | MTS | 45 | 892.51 | 261.86
SUCURSAL LIMA LURIN (SAN PEDRO) | ALMACEN GENERAL | MATERIAL PARA INSTALACIÓN ELÉCTRICA | CABLE | 004300300321 | CABLE ETHERNET 23-4P SOL BC CAT6 FOIL SHDPO/PVC - INDUSTRIAL | MTS | 68 | 159.7 | 46.8
SUCURSAL LIMA LURIN (SAN PEDRO) | ALMACEN GENERAL | MATERIAL PARA INSTALACIÓN ELÉCTRICA | CABLE | 004300300325 | CABLE FREETOX NH-80 35 MM2 AMARILLO VERDE | MTS | 30 | 623.92 | 182.54
SUCURSAL LIMA LURIN (SAN PEDRO) | ALMACEN GENERAL | MATERIAL PARA INSTALACIÓN ELÉCTRICA | CABLE | 004300300345 | CABLE YSLCY-JZ 4G 2.5 9MM | MTS | 23 | 0 | 0
SUCURSAL LIMA LURIN (SAN PEDRO) | ALMACEN GENERAL | MATERIAL PARA INSTALACIÓN ELÉCTRICA | CABLE | 004300300349 | CABLE APANTALLADO 3G X 1MM2 | MTS | 1400 | 6343.21 | 1853.76
SUCURSAL LIMA LURIN (SAN PEDRO) | ALMACEN GENERAL | MATERIAL PARA INSTALACIÓN ELÉCTRICA | CABLE | 004300300353 | CABLE RZ1-K 4G6 MM2 | MTS | 55 | 974.17 | 284.96
SUCURSAL LIMA LURIN (SAN PEDRO) | ALMACEN GENERAL | MATERIAL PARA INSTALACIÓN ELÉCTRICA | CABLE | 004300300359 | CABLE RZ1-K 4G 25 MM2 | MTS | 8 | 458.7 | 122.32
SUCURSAL LIMA LURIN (SAN PEDRO) | ALMACEN DEVOLUCION SIN COSTO | MATERIAL PARA INSTALACIÓN ELÉCTRICA | CABLE | 004300300364 | CABLE NEGRO 1X1MM2 NEGRO N07V-K X100MTS | UND | 1 | 0 | 0
SUCURSAL LIMA LURIN (SAN PEDRO) | ALMACEN GENERAL | MATERIAL PARA INSTALACIÓN ELÉCTRICA | CABLE | 004300300374 | CABLE RZ1-K 4G2.5MM2. | MTS | 450 | 3329.7 | 980.99
SUCURSAL LIMA LURIN (SAN PEDRO) | ALMACEN GENERAL | MATERIAL PARA INSTALACIÓN ELÉCTRICA | CABLE | 004300300421 | CABLE RZ1-K 3G1.5MM2 | MTS | 610 | 2461.02 | 726.17
SUCURSAL LIMA LURIN (SAN PEDRO) | ALMACEN DEVOLUCION SIN COSTO | MATERIAL PARA INSTALACIÓN ELÉCTRICA | CABLE | 004300300438 | CABLE FREETOX - NH80 450/750 V 50MM2 (VERDE/AMARILLO) - SIN COSTO | MTS | 74 | 0 | 0
SUCURSAL LIMA LURIN (SAN PEDRO) | ALMACEN GENERAL | MATERIAL PARA INSTALACIÓN ELÉCTRICA | CABLE | 004300300460 | NHX-90 UNIPOLAR DE 2.5 MM2 VERDE/AMARILLO | MTS | 200 | 305.22 | 89.53
SUCURSAL LIMA LURIN (SAN PEDRO) | ALMACEN DEVOLUCION SIN COSTO | MATERIAL PARA INSTALACIÓN ELÉCTRICA | CABLE | 004300300463 | C/ALIMENTADOR-FUERZA 1X50MM2/ UNIPOLAR / EXZHELLENT-RZ1-K / 0.6-1KV POLIETILENO RETICULADO XLPE/CLASE 5 - SIN COSTO | MTS | 10 | 0 | 0
SUCURSAL LIMA LURIN (SAN PEDRO) | ALMACEN DEVOLUCION SIN COSTO | MATERIAL PARA INSTALACIÓN ELÉCTRICA | CABLE | 004300300465 | C/ALIMENTADOR-FUERZA 3X240MM2/ TRIPOLAR / N2XOH / 0.6-1KV /CLASE 2 - SIN COSTO | MTS | 60 | 0 | 0
SUCURSAL LIMA LURIN (SAN PEDRO) | ALMACEN DEVOLUCION SIN COSTO | MATERIAL PARA INSTALACIÓN ELÉCTRICA | CABLE | 004300300467 | C/CONTROL 12G1MM / CHAQUETA-PVC / MARCADO / 300-500V - SIN COSTO | MTS | 20 | 0 | 0
SUCURSAL LIMA LURIN (SAN PEDRO) | ALMACEN DEVOLUCION SIN COSTO | MATERIAL PARA INSTALACIÓN ELÉCTRICA | CABLE | 004300300470 | CABLE ELECTRICO LIBRE HALOGENO N2XOH 1KV 3-1X70MM2 - SIN COSTO | MTS | 47 | 0 | 0
SUCURSAL LIMA LURIN (SAN PEDRO) | ALMACEN DEVOLUCION SIN COSTO | MATERIAL PARA INSTALACIÓN ELÉCTRICA | CABLE | 004300300476 | OPVC-JZ 2 X 0.75 MM2 - SIN COSTO | MTS | 100 | 67 | 18.12
SUCURSAL LIMA LURIN (SAN PEDRO) | ALMACEN DEVOLUCION SIN COSTO | MATERIAL PARA INSTALACIÓN ELÉCTRICA | CABLE | 004300300477 | CABLE TKF INDUCOM RE 2X(ST)YV-FI PIMF 300V 2X2X0.75MM2 FLAME RETARDANT - SIN COSTO | MTS | 115 | 0 | 0
SUCURSAL LIMA LURIN (SAN PEDRO) | ALMACEN DEVOLUCION SIN COSTO | MATERIAL PARA INSTALACIÓN ELÉCTRICA | CABLE | 004300300480 | CABLE THW 90 # 4 AWG NEGRO - SIN COSTO | MTS | 75 | 0 | 0
SUCURSAL LIMA LURIN (SAN PEDRO) | ALMACEN GENERAL | MATERIAL PARA INSTALACIÓN ELÉCTRICA | CABLE | 004300300491 | CABLE VFD 3X150+3G25 MM2, CL5 XLP/LSZH, 0.6/1KV, (10) R0Z1-K-3X150-3G25-02 | MTS | 30 | 14702.12 | 4271.4
SUCURSAL LIMA LURIN (SAN PEDRO) | ALMACEN GENERAL | MATERIAL PARA INSTALACIÓN ELÉCTRICA | CABLE | 004300300505 | CABLE UNIPOLAR 1MM/LIBRE HALOGENO/70°C/300-500 V CA/CLASE 5 - SIN COSTO | MTS | 100 | 0 | 0
SUCURSAL LIMA LURIN (SAN PEDRO) | ALMACEN GENERAL | MATERIAL PARA INSTALACIÓN ELÉCTRICA | CABLE | 004300300518 | CABLE TOXFREE ZH ROZ1-K (AS) VFD EMC 3X25MM2+ 3G 4MM2 | MTS | 13 | 1036.41 | 303.1
SUCURSAL LIMA LURIN (SAN PEDRO) | ALMACEN GENERAL | MATERIAL PARA INSTALACIÓN ELÉCTRICA | CABLE | 004300300520 | C/ALIMENTADOR-FUERZA 3X16 + 3G 2.5MM2/ROZ1-K/MALLA/PANTALLA/VDF/CLASE 5 | MTS | 140 | 7226.98 | 2109.52
SUCURSAL LIMA LURIN (SAN PEDRO) | ALMACEN GENERAL | MATERIAL PARA INSTALACIÓN ELÉCTRICA | CABLE | 004300300522 | CABLE NHX-90 UNIPOLAR DE 16MM2 | MTS | 210 | 2062.49 | 597.89
SUCURSAL LIMA LURIN (SAN PEDRO) | ALMACEN GENERAL | MATERIAL PARA INSTALACIÓN ELÉCTRICA | CABLE | 004300300527 | CABLE VULCANIZADO 500V 4X14AWG NEGRO NLT PC | MTS | 100 | 577.45 | 160.45
SUCURSAL LIMA LURIN (SAN PEDRO) | ALMACEN GENERAL | MATERIAL PARA INSTALACIÓN ELÉCTRICA | CABLE | 004300300528 | CABLE FREETOX-PC NH90 750V LIBRE HALOGENO 4MM2 NEGRO | MTS | 200 | 495.9 | 142.94
SUCURSAL LIMA LURIN (SAN PEDRO) | ALMACEN GENERAL | MATERIAL PARA INSTALACIÓN ELÉCTRICA | CABLE | 004300300531 | CABLE APANTALLADO OLFLEX CLASSIC 115 CY 300/500V 5G 1MM2 PVC GRIS | MTS | 10 | 73.4 | 21.62
SUCURSAL LIMA LURIN (SAN PEDRO) | ALMACEN GENERAL | MATERIAL PARA INSTALACIÓN ELÉCTRICA | CABLE | 004300300532 | RZ1K-2X 1.5MM2 | MTS | 50 | 194.3 | 56.5
SUCURSAL LIMA LURIN (SAN PEDRO) | ALMACEN GENERAL | MATERIAL PARA INSTALACIÓN ELÉCTRICA | CABLE | 004300300546 | CABLE VULCANIZADO AWG 3 MOD. SPKC00A311 - 12ML CONNECTOR - MULTIPKG 10 PCS | UND | 40 | 2481.46 | 720.2
SUCURSAL LIMA LURIN (SAN PEDRO) | ALMACEN GENERAL | MATERIAL PARA INSTALACIÓN ELÉCTRICA | CABLE | 004300300552 | C/ALIMENTADOR FUERZA 3X70 MM2 + 3G10MM2 /ROZ1-K/MALLA/PANTALLA/VDF/ CLASE 5 | UND | 73 | 13202.5 | 3806.95
SUCURSAL LIMA LURIN (SAN PEDRO) | ALMACEN GENERAL | MATERIAL PARA INSTALACIÓN ELÉCTRICA | CABLE | 004300300553 | CABLE NH -80 UNIPOLAR DE 4MM2 VERDE/AMARILLO | MTS | 400 | 939.68 | 280
SUCURSAL LIMA LURIN (SAN PEDRO) | ALMACEN GENERAL | MATERIAL PARA INSTALACIÓN ELÉCTRICA | CABLE | 004300300554 | CABLE NH -80 UNIPOLAR DE 4MM2 BLANCO | MTS | 400 | 939.68 | 280
SUCURSAL LIMA LURIN (SAN PEDRO) | ALMACEN GENERAL | MATERIAL PARA INSTALACIÓN ELÉCTRICA | CABLE | 004300300556 | CABLE NH -80 UNIPOLAR DE 4MM2 ROJO | MTS | 400 | 939.68 | 280
SUCURSAL LIMA LURIN (SAN PEDRO) | ALMACEN GENERAL | MATERIAL PARA INSTALACIÓN ELÉCTRICA | CABLE | 004300300561 | CABLE AFUMEX FLEX GREEN 4X4MM² 1KV NE PE | MTS | 5191 | 52141.21 | 15417.27
SUCURSAL LIMA LURIN (SAN PEDRO) | ALMACEN GENERAL | MATERIAL PARA INSTALACIÓN ELÉCTRICA | CABLE | 004300300563 | CABLE AFUMEX FLEX GREEN 4X10MM² 1KV NE PE | MTS | 1041 | 24961.49 | 7380.69
SUCURSAL LIMA LURIN (SAN PEDRO) | ALMACEN GENERAL | MATERIAL PARA INSTALACIÓN ELÉCTRICA | CABLE | 004300300564 | CABLE AFUMEX FLEX GREEN 3X4MM² 1KV NE PE | MTS | 680 | 6756.58 | 1997.8
SUCURSAL LIMA LURIN (SAN PEDRO) | ALMACEN GENERAL | MATERIAL PARA INSTALACIÓN ELÉCTRICA | CONSUMIBLE | 004300500058 | BRIDA 1/2" PULG. PARA SOLDAR (027N1115) | UND | 2 | 249.77 | 72.55
SUCURSAL LIMA LURIN (SAN PEDRO) | ALMACEN GENERAL | MATERIAL PARA INSTALACIÓN ELÉCTRICA | CONSUMIBLE | 004300500072 | MODULO 4E TEMPERATURA MOD. TM3TI4 | UND | 4 | 2718.31 | 795.75
SUCURSAL LIMA LURIN (SAN PEDRO) | ALMACEN GENERAL | MATERIAL PARA INSTALACIÓN ELÉCTRICA | CONSUMIBLE | 004300500074 | MODULO 8E 4-20MA/0-10V COD. TM3AI8 | UND | 1 | 860.41 | 231.96
SUCURSAL LIMA LURIN (SAN PEDRO) | ALMACEN GENERAL | MATERIAL PARA INSTALACIÓN ELÉCTRICA | CONSUMIBLE | 004300500078 | MODULO CONVERSOR RS232/RS485 | UND | 4 | 1324.42 | 367.59
SUCURSAL LIMA LURIN (SAN PEDRO) | ALMACEN GENERAL | MATERIAL PARA INSTALACIÓN ELÉCTRICA | CONSUMIBLE | 004300500090 | RELE CONTROL DE FASE,SUB Y SOBRETENSION RM35TF30 | UND | 1 | 670.26 | 195.72
SUCURSAL LIMA LURIN (SAN PEDRO) | ALMACEN GENERAL | MATERIAL PARA INSTALACIÓN ELÉCTRICA | CONSUMIBLE | 004300500091 | RELE ELECTRONICO 220VAC 3UG0642-1AN3O SIEMENS | UND | 3 | 727.35 | 224.56
SUCURSAL LIMA LURIN (SAN PEDRO) | ALMACEN GENERAL | MATERIAL PARA INSTALACIÓN ELÉCTRICA | CONSUMIBLE | 004300500099 | RELE TERMICO 1-1.6A LRD06 | UND | 1 | 132.97 | 41.01
SUCURSAL LIMA LURIN (SAN PEDRO) | ALMACEN GENERAL | MATERIAL PARA INSTALACIÓN ELÉCTRICA | CONSUMIBLE | 004300500101 | RELE TERMICO 16-24A LRD22 | UND | 5 | 882.32 | 223.25
SUCURSAL LIMA LURIN (SAN PEDRO) | ALMACEN GENERAL | MATERIAL PARA INSTALACIÓN ELÉCTRICA | CONSUMIBLE | 004300500121 | BLOCK DE CONTACTO AUXILIAR 3NA+1NC LADN31 | UND | 3 | 140.24 | 39.39
SUCURSAL LIMA LURIN (SAN PEDRO) | ALMACEN GENERAL | MATERIAL PARA INSTALACIÓN ELÉCTRICA | CONSUMIBLE | 004300500139 | TRANSFORMADOR MONOFASICO DE 45VA ENT. 200/230/250V | UND | 7 | 491.18 | 151.32
SUCURSAL LIMA LURIN (SAN PEDRO) | ALMACEN GENERAL | MATERIAL PARA INSTALACIÓN ELÉCTRICA | CONSUMIBLE | 004300500141 | TRANSFORMADOR AISLAM. MONOFASICO 2500VA 440/220V | UND | 1 | 939.58 | 290.08
SUCURSAL LIMA LURIN (SAN PEDRO) | ALMACEN GENERAL | MATERIAL PARA INSTALACIÓN ELÉCTRICA | CONSUMIBLE | 004300500143 | CAJA SUPERFICIAL MAGIC IDROBOX P/2 DADOS IP55 25502- TICINO | UND | 47 | 2963.26 | 869.14
SUCURSAL LIMA LURIN (SAN PEDRO) | ALMACEN GENERAL | MATERIAL PARA INSTALACIÓN ELÉCTRICA | CONSUMIBLE | 004300500146 | MATIX DADO INTERRUPTOR 1P 16A 127/250V 1MOD BLANCO | UND | 37 | 422.03 | 123.44
SUCURSAL LIMA LURIN (SAN PEDRO) | ALMACEN GENERAL | MATERIAL PARA INSTALACIÓN ELÉCTRICA | CONSUMIBLE | 004300500147 | MATIX DADO INTERRUPTOR 3 VIAS 16A 127/250V. AM5003 | UND | 8 | 107.49 | 29.28
SUCURSAL LIMA LURIN (SAN PEDRO) | ALMACEN GENERAL | MATERIAL PARA INSTALACIÓN ELÉCTRICA | CONSUMIBLE | 004300500153 | INTERRUPTOR TERMOM. UNIPOLAR IK60N 16A A9K24116 | UND | 1 | 14.7 | 4.54
SUCURSAL LIMA LURIN (SAN PEDRO) | ALMACEN GENERAL | MATERIAL PARA INSTALACIÓN ELÉCTRICA | CONSUMIBLE | 004300500156 | INTERRUPTOR TERMOM. FIJO 100A EZC100N3100 | UND | 2 | 402.69 | 108.31
SUCURSAL LIMA LURIN (SAN PEDRO) | ALMACEN GENERAL | MATERIAL PARA INSTALACIÓN ELÉCTRICA | CONSUMIBLE | 004300500160 | TERMOMETRO DIGITAL TI-33 RI PLUS - 220V | UND | 7 | 1113.53 | 320.95
SUCURSAL LIMA LURIN (SAN PEDRO) | ALMACEN GENERAL | MATERIAL PARA INSTALACIÓN ELÉCTRICA | CONSUMIBLE | 004300500161 | FUSIBLE NH AR FNH3-710K-A | UND | 6 | 986.28 | 304.5
SUCURSAL LIMA LURIN (SAN PEDRO) | ALMACEN GENERAL | MATERIAL PARA INSTALACIÓN ELÉCTRICA | CONSUMIBLE | 004300500162 | SECCIONADOR SACA FUSIBLE FSW630 3 | UND | 2 | 1131.62 | 349.37
SUCURSAL LIMA LURIN (SAN PEDRO) | ALMACEN GENERAL | MATERIAL PARA INSTALACIÓN ELÉCTRICA | CONSUMIBLE | 004300500166 | LAMPARA LED 220V ROJO XB7EV04P SCHNEIDER | UND | 1 | 26.4 | 7.99
SUCURSAL LIMA LURIN (SAN PEDRO) | ALMACEN GENERAL | MATERIAL PARA INSTALACIÓN ELÉCTRICA | CONSUMIBLE | 004300500167 | LAMPARA LED 220V VERDE XB7EV03P SCHNEIDER | UND | 1 | 24.7 | 7.15
SUCURSAL LIMA LURIN (SAN PEDRO) | ALMACEN GENERAL | MATERIAL PARA INSTALACIÓN ELÉCTRICA | CONSUMIBLE | 004300500169 | SOPORTE PARA RELE TERMICO LRD01...35 LAD7B106 | UND | 3 | 81.93 | 23.71
SUCURSAL LIMA LURIN (SAN PEDRO) | ALMACEN GENERAL | MATERIAL PARA INSTALACIÓN ELÉCTRICA | CONSUMIBLE | 004300500172 | CONTACTO NC PARA BOTON PULSADOR NO LUMINOSO 22901 | UND | 7 | 44.79 | 13.74
SUCURSAL LIMA LURIN (SAN PEDRO) | ALMACEN GENERAL | MATERIAL PARA INSTALACIÓN ELÉCTRICA | CONSUMIBLE | 004300500173 | BORNE DE CONEXION SIMPLE 4MM2 C/TORNILLO 37161 | UND | 84 | 183.85 | 56.49
SUCURSAL LIMA LURIN (SAN PEDRO) | ALMACEN GENERAL | MATERIAL PARA INSTALACIÓN ELÉCTRICA | CONSUMIBLE | 004300500178 | INTERRUPTOR TERMOM. BIPOLAR IC60N 16A A9F74216 | UND | 6 | 428.19 | 124.49
SUCURSAL LIMA LURIN (SAN PEDRO) | ALMACEN GENERAL | MATERIAL PARA INSTALACIÓN ELÉCTRICA | CONSUMIBLE | 004300500179 | INTERRUPTOR TERMOM. P/RIEL DIN 2X2A. A9F74202 | UND | 7 | 1335.1 | 408.66
SUCURSAL LIMA LURIN (SAN PEDRO) | ALMACEN GENERAL | MATERIAL PARA INSTALACIÓN ELÉCTRICA | CONSUMIBLE | 004300500182 | INTERRUPTOR TERMOM. TRIPOLAR IC60N 10A A9F74310 | UND | 2 | 297.23 | 87.16
SUCURSAL LIMA LURIN (SAN PEDRO) | ALMACEN GENERAL | MATERIAL PARA INSTALACIÓN ELÉCTRICA | CONSUMIBLE | 004300500184 | INTERRUPTOR TERMOM. TRIPOLAR IC60N 16A A9F74316 | UND | 4 | 592.69 | 173.95
SUCURSAL LIMA LURIN (SAN PEDRO) | ALMACEN GENERAL | MATERIAL PARA INSTALACIÓN ELÉCTRICA | CONSUMIBLE | 004300500187 | BRIDA GRUPO 12 1 1/4'' FLANGES DE FIERRO 027N1230 | UND | 5 | 620.31 | 191.06
SUCURSAL LIMA LURIN (SAN PEDRO) | ALMACEN GENERAL | MATERIAL PARA INSTALACIÓN ELÉCTRICA | CONSUMIBLE | 004300500193 | BORNE DE CONEXION SIMPLE 6MM2 C/TORNILLO 37162 | UND | 90 | 223.2 | 68.91
SUCURSAL LIMA LURIN (SAN PEDRO) | ALMACEN GENERAL | MATERIAL PARA INSTALACIÓN ELÉCTRICA | CONSUMIBLE | 004300500194 | BORNE DE TIERRA C/PIE METALICO 4MM2 37171 | UND | 9 | 74.08 | 22.68
SUCURSAL LIMA LURIN (SAN PEDRO) | ALMACEN GENERAL | MATERIAL PARA INSTALACIÓN ELÉCTRICA | CONSUMIBLE | 004300500195 | FUSIBLE CARTUCHO 10X38MM DE 6A/500VAC/120KA | UND | 21 | 27.3 | 8.43
SUCURSAL LIMA LURIN (SAN PEDRO) | ALMACEN GENERAL | MATERIAL PARA INSTALACIÓN ELÉCTRICA | CONSUMIBLE | 004300500196 | FUSIBLE CARTUCHO 10X38MM DE 1A/500VAC/120KA 440001 | UND | 24 | 22.49 | 6.92
SUCURSAL LIMA LURIN (SAN PEDRO) | ALMACEN GENERAL | MATERIAL PARA INSTALACIÓN ELÉCTRICA | CONSUMIBLE | 004300500198 | GUARDAMOTOR MAGNETO TERMICO 2.5-4A GV2ME08 | UND | 25 | 4461.73 | 1372.29
SUCURSAL LIMA LURIN (SAN PEDRO) | ALMACEN GENERAL | MATERIAL PARA INSTALACIÓN ELÉCTRICA | CONSUMIBLE | 004300500200 | CONTACTOR TRIPOLAR SERIE D 12A 1NA+1NC LC1D12M7 | UND | 4 | 394.31 | 115.28
SUCURSAL LIMA LURIN (SAN PEDRO) | ALMACEN GENERAL | MATERIAL PARA INSTALACIÓN ELÉCTRICA | CONSUMIBLE | 004300500201 | CONTACTO NA PARA BOTON PULSADOR NO LUMINOSO 22902 | UND | 5 | 20.9 | 6.45
SUCURSAL LIMA LURIN (SAN PEDRO) | ALMACEN GENERAL | MATERIAL PARA INSTALACIÓN ELÉCTRICA | CONSUMIBLE | 004300500202 | PRENSAESTOPA BG 26 (3/4'') | UND | 2 | 6.12 | 1.89
SUCURSAL LIMA LURIN (SAN PEDRO) | ALMACEN GENERAL | MATERIAL PARA INSTALACIÓN ELÉCTRICA | CONSUMIBLE | 004300500204 | SELECTOR GIRAT. NO LUMINOSO 2 POSC C/MANIJA 23730 | UND | 4 | 116.94 | 34.8
SUCURSAL LIMA LURIN (SAN PEDRO) | ALMACEN GENERAL | MATERIAL PARA INSTALACIÓN ELÉCTRICA | CONSUMIBLE | 004300500207 | SELECTOR MANETA CORTA 2 POSICIONES FIJAS 184110 | UND | 20 | 530.6 | 163.82
SUCURSAL LIMA LURIN (SAN PEDRO) | ALMACEN GENERAL | MATERIAL PARA INSTALACIÓN ELÉCTRICA | CONSUMIBLE | 004300500208 | PLACA METALICA 650 X 450MM P/NSYCRN75250 NSYMM75 | UND | 1 | 72.6 | 22.19
SUCURSAL LIMA LURIN (SAN PEDRO) | ALMACEN GENERAL | MATERIAL PARA INSTALACIÓN ELÉCTRICA | CONSUMIBLE | 004300500210 | ARRANCADOR SOFT STARTER ATS22D32S6 32A 208-600V | UND | 17 | 36900.53 | 9496.22
SUCURSAL LIMA LURIN (SAN PEDRO) | ALMACEN GENERAL | MATERIAL PARA INSTALACIÓN ELÉCTRICA | CONSUMIBLE | 004300500211 | DETECTOR FOTOELECTRICO 18MM UNIVERSAL XUB0BPSNL2 | UND | 1 | 0 | 0
SUCURSAL LIMA LURIN (SAN PEDRO) | ALMACEN GENERAL | MATERIAL PARA INSTALACIÓN ELÉCTRICA | CONSUMIBLE | 004300500213 | PLACA MET. 250X200MM P/NSYCR325200, NSYS3X3025 | UND | 1 | 10.29 | 3.18
SUCURSAL LIMA LURIN (SAN PEDRO) | ALMACEN GENERAL | MATERIAL PARA INSTALACIÓN ELÉCTRICA | CONSUMIBLE | 004300500214 | TRANSFORMADOR TRADRFE240, 230V A 24VAC DE 35VA | UND | 23 | 3258.31 | 959.35
SUCURSAL LIMA LURIN (SAN PEDRO) | ALMACEN GENERAL | MATERIAL PARA INSTALACIÓN ELÉCTRICA | CONSUMIBLE | 004300500215 | TERMINAL P/CABLE 2.5MM Nº14 AWG COLOR GRIS 37666 X 40 UND | UND | 3 | 19.93 | 6
SUCURSAL LIMA LURIN (SAN PEDRO) | ALMACEN GENERAL | MATERIAL PARA INSTALACIÓN ELÉCTRICA | CONSUMIBLE | 004300500216 | TERMINAL STA P/CABLE 2X1MM Nº18 AWG COLOR ROJO 37688 | UND | 11 | 9.36 | 2.89
SUCURSAL LIMA LURIN (SAN PEDRO) | ALMACEN GENERAL | MATERIAL PARA INSTALACIÓN ELÉCTRICA | CONSUMIBLE | 004300500218 | TOPE SIMETRICO P/BORNERA 2.5 A 240 MM2 NSYTRAABV35 | UND | 21 | 73.68 | 21.12
SUCURSAL LIMA LURIN (SAN PEDRO) | ALMACEN GENERAL | MATERIAL PARA INSTALACIÓN ELÉCTRICA | CONSUMIBLE | 004300500219 | PORTAPLANOS A4 PVC FIJACION C/CINTA NSYDPA44 | UND | 8 | 273.72 | 74.54
SUCURSAL LIMA LURIN (SAN PEDRO) | ALMACEN GENERAL | MATERIAL PARA INSTALACIÓN ELÉCTRICA | CONSUMIBLE | 004300500231 | GRUPO 12 3/4 PULG. FLANGES DE FIERRO 027N1220 | UND | 10 | 1168.59 | 318.17
SUCURSAL LIMA LURIN (SAN PEDRO) | ALMACEN GENERAL | MATERIAL PARA INSTALACIÓN ELÉCTRICA | CONSUMIBLE | 004300500241 | INTERRUPTOR TERMOM. FIJO 60A EZC100N3060 | UND | 2 | 397.37 | 109.42
SUCURSAL LIMA LURIN (SAN PEDRO) | ALMACEN GENERAL | MATERIAL PARA INSTALACIÓN ELÉCTRICA | CONSUMIBLE | 004300500256 | RIEL DIN SIMETRICO DE 35 MM | UND | 1 | 40.25 | 12.43
SUCURSAL LIMA LURIN (SAN PEDRO) | ALMACEN GENERAL | MATERIAL PARA INSTALACIÓN ELÉCTRICA | CONSUMIBLE | 004300500265 | TERMOMETRO DIGITAL TIC17S 110/220V FULL GAUGE (TI-02) | UND | 28 | 3733.31 | 1127.99
SUCURSAL LIMA LURIN (SAN PEDRO) | ALMACEN GENERAL | MATERIAL PARA INSTALACIÓN ELÉCTRICA | CONSUMIBLE | 004300500285 | GUARDAMOTOR MAGNETO TERMICO 4-6.3A GV2P10 | UND | 7 | 1531.41 | 408.26
SUCURSAL LIMA LURIN (SAN PEDRO) | ALMACEN GENERAL | MATERIAL PARA INSTALACIÓN ELÉCTRICA | CONSUMIBLE | 004300500302 | INTERRUPTOR TERMOM. FIJO 125A EZC250N 50/25/20 KA 240/380/440V EZC250N3125 | UND | 1 | 357.73 | 95.08
SUCURSAL LIMA LURIN (SAN PEDRO) | ALMACEN GENERAL | MATERIAL PARA INSTALACIÓN ELÉCTRICA | CONSUMIBLE | 004300500310 | TERMOMETRO DIGITAL FULL GAUGE TI-44 E PLUS -110/220V | UND | 8 | 864.9 | 231.01
SUCURSAL LIMA LURIN (SAN PEDRO) | ALMACEN GENERAL | MATERIAL PARA INSTALACIÓN ELÉCTRICA | CONSUMIBLE | 004300500311 | TRANSFORMADOR DE TENSION MONOFASICO DE 100VA 220/12 V | UND | 2 | 194.17 | 53.08
SUCURSAL LIMA LURIN (SAN PEDRO) | ALMACEN GENERAL | MATERIAL PARA INSTALACIÓN ELÉCTRICA | CONSUMIBLE | 004300500317 | CONTACTO TRIPOLAR SERIE D 25A 1NA+1NC LC1D25M7 | UND | 2 | 404.96 | 111.41
SUCURSAL LIMA LURIN (SAN PEDRO) | ALMACEN GENERAL | MATERIAL PARA INSTALACIÓN ELÉCTRICA | CONSUMIBLE | 004300500327 | GUARDAMOTOR MAGNETO TERMICO 1.6 - 2.5A GV2P07 | UND | 6 | 1653.41 | 487.23
SUCURSAL LIMA LURIN (SAN PEDRO) | ALMACEN GENERAL | MATERIAL PARA INSTALACIÓN ELÉCTRICA | CONSUMIBLE | 004300500329 | MODULO DE COMUNICACIÓN MODBUS RTU MCD200 & MCD500 CODIGO:175G9000 | UND | 82 | 28226.77 | 7273.49
SUCURSAL LIMA LURIN (SAN PEDRO) | ALMACEN GENERAL | MATERIAL PARA INSTALACIÓN ELÉCTRICA | CONSUMIBLE | 004300500348 | TRANSFORMADOR MONOFASICO DE 50VA 220/24V | UND | 2 | 199.92 | 52.75
SUCURSAL LIMA LURIN (SAN PEDRO) | ALMACEN GENERAL | MATERIAL PARA INSTALACIÓN ELÉCTRICA | CONSUMIBLE | 004300500362 | RIEL UNISTRUT ALTO 40 X 42 X 3000MM FG RANURADO | UND | 2 | 71.35 | 20.21
SUCURSAL LIMA LURIN (SAN PEDRO) | ALMACEN GENERAL | MATERIAL PARA INSTALACIÓN ELÉCTRICA | CONSUMIBLE | 004300500374 | BLOCK DE CONTACTO FRONTAL 1NA+1NC P/GV2-GV3 GVAE11 | UND | 18 | 733.07 | 214.4
SUCURSAL LIMA LURIN (SAN PEDRO) | ALMACEN GENERAL | MATERIAL PARA INSTALACIÓN ELÉCTRICA | CONSUMIBLE | 004300500391 | ARRANCADOR SOFT STARTER MCD6-0579B-T5-S2X-00-CV2 COD. 136G7355 | UND | 3 | 40905.56 | 10227.22
SUCURSAL LIMA LURIN (SAN PEDRO) | ALMACEN GENERAL | MATERIAL PARA INSTALACIÓN ELÉCTRICA | CONSUMIBLE | 004300500394 | MCD 600 MODBUS RTU 175G0127 | UND | 12 | 3564.57 | 957.7
SUCURSAL LIMA LURIN (SAN PEDRO) | ALMACEN GENERAL | MATERIAL PARA INSTALACIÓN ELÉCTRICA | CONSUMIBLE | 004300500395 | KIT REMOTO EN PUERTA MCD600 175G0134 | KIT | 8 | 3694.35 | 985.67
SUCURSAL LIMA LURIN (SAN PEDRO) | ALMACEN GENERAL | MATERIAL PARA INSTALACIÓN ELÉCTRICA | CONSUMIBLE | 004300500396 | PANEL EN PUERTA FC-102 130B1117 | UND | 18 | 1520.93 | 394.93
SUCURSAL LIMA LURIN (SAN PEDRO) | ALMACEN GENERAL | MATERIAL PARA INSTALACIÓN ELÉCTRICA | CONSUMIBLE | 004300500402 | RESISTENCIA CALEFACTORA ALUMINIO 110-250V 55W NSYCR55WU2 | UND | 2 | 476.58 | 131.76
SUCURSAL LIMA LURIN (SAN PEDRO) | ALMACEN GENERAL | MATERIAL PARA INSTALACIÓN ELÉCTRICA | CONSUMIBLE | 004300500404 | MODULO DE TEMPERATURA SIO-6RTD 6 RTD INPUTS | UND | 1 | 554.98 | 148.47
SUCURSAL LIMA LURIN (SAN PEDRO) | ALMACEN GENERAL | MATERIAL PARA INSTALACIÓN ELÉCTRICA | CONSUMIBLE | 004300500405 | CONVERSOR PC-E RS-232/485 TO ETHERNET CONVERTER | UND | 1 | 541.81 | 144.31
SUCURSAL LIMA LURIN (SAN PEDRO) | ALMACEN GENERAL | MATERIAL PARA INSTALACIÓN ELÉCTRICA | CONSUMIBLE | 004300500416 | CONTACTOR POTENCIA MAGNÉTICO 3P 17A AC3 220VAC S0 1NA + 1NC (3RT20251AN20) | UND | 46 | 4256.61 | 1127.89
SUCURSAL LIMA LURIN (SAN PEDRO) | ALMACEN GENERAL | MATERIAL PARA INSTALACIÓN ELÉCTRICA | CONSUMIBLE | 004300500425 | INTERRUPTOR AUTOMÁTICO CAJA FIJA TMD 50A/10KA/440VAC (EZC100N3050) | UND | 1 | 89.73 | 24.9
SUCURSAL LIMA LURIN (SAN PEDRO) | ALMACEN GENERAL | MATERIAL PARA INSTALACIÓN ELÉCTRICA | CONSUMIBLE | 004300500426 | FC-280/5.5 KW/7.5HP/380-480V/IP20/MODBUS (134U3014) | UND | 1 | 3285.25 | 885.75
SUCURSAL LIMA LURIN (SAN PEDRO) | ALMACEN GENERAL | MATERIAL PARA INSTALACIÓN ELÉCTRICA | CONSUMIBLE | 004300500430 | LOGO! 8 DM16 24R (6ED1055-1NB10-0BA2) | UND | 11 | 3127.31 | 777.26
SUCURSAL LIMA LURIN (SAN PEDRO) | ALMACEN GENERAL | MATERIAL PARA INSTALACIÓN ELÉCTRICA | CONSUMIBLE | 004300500431 | LOGO! AM2 RTD/PU: DC 12/24V, 2AI, -50 ... PARA LOGO! 8 (6ED1055-1MD00-0BA2) | UND | 17 | 4448.22 | 1099.86
SUCURSAL LIMA LURIN (SAN PEDRO) | ALMACEN GENERAL | MATERIAL PARA INSTALACIÓN ELÉCTRICA | CONSUMIBLE | 004300500432 | LOGO! TD DISPLAY TEXTOS/6 LÍNEAS/3 COLORES DE FONDO… PARA LOGO! 8 (6ED1055-4MH08-0BA1) | UND | 20 | 6505.89 | 1597.11
SUCURSAL LIMA LURIN (SAN PEDRO) | ALMACEN EXHIBICION (COMERCIAL) | MATERIAL PARA INSTALACIÓN ELÉCTRICA | CONSUMIBLE | 004300500433 | LOGO! POWER 24V/1,3A/FUENT. DE ALIM. ESTAB. DE ENT.: AC 100-240V/SAL.: DC 24V/1,3A (6EP3331-6SB00-0AY0) | UND | 1 | 213.87 | 60.41
SUCURSAL LIMA LURIN (SAN PEDRO) | ALMACEN GENERAL | MATERIAL PARA INSTALACIÓN ELÉCTRICA | CONSUMIBLE | 004300500438 | FUENTE DE ALIMENT. MODO CONMUTADOR REG. DE 1 Ó 2 FASES 200-500V/24V/3A (ABL8RPS24030) | UND | 1 | 577.61 | 168.35
SUCURSAL LIMA LURIN (SAN PEDRO) | ALMACEN GENERAL | MATERIAL PARA INSTALACIÓN ELÉCTRICA | CONSUMIBLE | 004300500447 | LOGO! 230 RCE - 115V/230/RELE (6ED1052-1FB08-0BA1) | UND | 21 | 8551.77 | 2272.52
SUCURSAL LIMA LURIN (SAN PEDRO) | ALMACEN GENERAL | MATERIAL PARA INSTALACIÓN ELÉCTRICA | CONSUMIBLE | 004300500449 | BORNERAS ESTANDAR DE 2.5MM (JUK 3N) | UND | 60 | 57.94 | 15.34
SUCURSAL LIMA LURIN (SAN PEDRO) | ALMACEN GENERAL | MATERIAL PARA INSTALACIÓN ELÉCTRICA | CONSUMIBLE | 004300500451 | TOPE DE FIJACION P/ BORNES 2.5(B)-2.5(3N)-4-6-10-16MM (E/JUK) | UND | 60 | 55.68 | 14.65
SUCURSAL LIMA LURIN (SAN PEDRO) | ALMACEN GENERAL | MATERIAL PARA INSTALACIÓN ELÉCTRICA | CONSUMIBLE | 004300500453 | CANALETA RANURADA DE PVC LIMA 25-25 X 40 X 2000MM (ANCHO X ALTO X LONGITUD) / (036201) | UND | 8 | 93.42 | 24.7
SUCURSAL LIMA LURIN (SAN PEDRO) | ALMACEN GENERAL | MATERIAL PARA INSTALACIÓN ELÉCTRICA | CONSUMIBLE | 004300500464 | MAGIC GEL 100 - BOTTLES OF 500 ML | UND | 35 | 5060.16 | 1462.95
SUCURSAL LIMA LURIN (SAN PEDRO) | ALMACEN GENERAL | MATERIAL PARA INSTALACIÓN ELÉCTRICA | CONSUMIBLE | 004300500474 | LOGO! AM2, ALIME: DC 12/24V, 2 AI, 0-10V O 0/4-20 MA (6ED1055-1MM00-0BA2) SALIDA | UND | 8 | 2632 | 645.06
SUCURSAL LIMA LURIN (SAN PEDRO) | ALMACEN GENERAL | MATERIAL PARA INSTALACIÓN ELÉCTRICA | CONSUMIBLE | 004300500478 | LOGO! 12/24RCE (6ED1052-1MD08-0BA1) | UND | 2 | 663.06 | 162.27
SUCURSAL LIMA LURIN (SAN PEDRO) | ALMACEN GENERAL | MATERIAL PARA INSTALACIÓN ELÉCTRICA | CONSUMIBLE | 004300500479 | LOGO! 230RCE° (AC/DC) (6ED1052-2FB08-0BA1) | UND | 4 | 1140.56 | 279.14
SUCURSAL LIMA LURIN (SAN PEDRO) | ALMACEN GENERAL | MATERIAL PARA INSTALACIÓN ELÉCTRICA | CONSUMIBLE | 004300500480 | SIMATIC ET 200SP (6ES7134-6JD00-0CA1) | UND | 1 | 1343.17 | 394.51
SUCURSAL LIMA LURIN (SAN PEDRO) | ALMACEN GENERAL | MATERIAL PARA INSTALACIÓN ELÉCTRICA | CONSUMIBLE | 004300500484 | LOGO! 24RCEO (AC) MODULO LOGICO (6ED1052-2HB08-0BA1) | UND | 5 | 1389.85 | 343.94
SUCURSAL LIMA LURIN (SAN PEDRO) | ALMACEN GENERAL | MATERIAL PARA INSTALACIÓN ELÉCTRICA | CONSUMIBLE | 004300500485 | SITOP SMART 10 A | UND | 10 | 6331.2 | 1574.07
SUCURSAL LIMA LURIN (SAN PEDRO) | ALMACEN GENERAL | MATERIAL PARA INSTALACIÓN ELÉCTRICA | CONSUMIBLE | 004300500487 | SWITCH XB008 8 PUERTOS (6GK5008-0BA10-1AB2) | UND | 1 | 799.92 | 231.34
SUCURSAL LIMA LURIN (SAN PEDRO) | ALMACEN GENERAL | MATERIAL PARA INSTALACIÓN ELÉCTRICA | CONSUMIBLE | 004300500488 | SIMATIC DP, CPU 1510SP-1 PN ET 200SP (6ES7510-1DJ01-0ABA) | UND | 1 | 3111.53 | 801.32
SUCURSAL LIMA LURIN (SAN PEDRO) | ALMACEN GENERAL | MATERIAL PARA INSTALACIÓN ELÉCTRICA | CONSUMIBLE | 004300500490 | ADAPTADOR DE BUS BA 2XRJ45, 2 CINEC, HEMBRA RJ45 (6ES7193-6AR00-0AA0) | UND | 11 | 3088.89 | 786.64
SUCURSAL LIMA LURIN (SAN PEDRO) | ALMACEN GENERAL | MATERIAL PARA INSTALACIÓN ELÉCTRICA | CONSUMIBLE | 004300500492 | SIMATIC ET 200SP DO 16X24 (6ES7132-6BH01-0BA0) | UND | 1 | 603.04 | 175.99
SUCURSAL LIMA LURIN (SAN PEDRO) | ALMACEN GENERAL | MATERIAL PARA INSTALACIÓN ELÉCTRICA | CONSUMIBLE | 004300500493 | SIMATIC ET 200SP DI 8X24 (6ES7131-6BF01-0BA0) | UND | 1 | 299.06 | 86.87
SUCURSAL LIMA LURIN (SAN PEDRO) | ALMACEN GENERAL | MATERIAL PARA INSTALACIÓN ELÉCTRICA | CONSUMIBLE | 004300500494 | SIMATIC ET 200SP DO 8X24 (6ES7132-6BF01-0BA0) | UND | 1 | 378.74 | 110.36
SUCURSAL LIMA LURIN (SAN PEDRO) | ALMACEN GENERAL | MATERIAL PARA INSTALACIÓN ELÉCTRICA | CONSUMIBLE | 004300500507 | INTERRUPTOR TERMOMAGNETICO NSX100F 3X40A (LV429634) | UND | 2 | 1169.61 | 298.96
SUCURSAL LIMA LURIN (SAN PEDRO) | ALMACEN GENERAL | MATERIAL PARA INSTALACIÓN ELÉCTRICA | CONSUMIBLE | 004300500515 | CONTROLADOR DE TEMPERATURA TC900E LOG VER.04 115/230 VAC 90328982 | UND | 30 | 3841.83 | 1125.92
SUCURSAL LIMA LURIN (SAN PEDRO) | ALMACEN GENERAL | MATERIAL PARA INSTALACIÓN ELÉCTRICA | CONSUMIBLE | 004300500516 | MONITOR DE TENSION TRIFASICO VER.05 PHASELOG E PLUS 90/264VAC 85363090 | UND | 10 | 1910.17 | 548.92
SUCURSAL LIMA LURIN (SAN PEDRO) | ALMACEN GENERAL | MATERIAL PARA INSTALACIÓN ELÉCTRICA | CONSUMIBLE | 004300500521 | CONTACTOR POTENCIA MAGNETICO 3P 9A AC3 220VAC 1NA+1NC TESYS LC1D09M7 | UND | 8 | 710.83 | 208.27
SUCURSAL LIMA LURIN (SAN PEDRO) | ALMACEN GENERAL | MATERIAL PARA INSTALACIÓN ELÉCTRICA | CONSUMIBLE | 004300500530 | GUARDAMOTOR MAGNETICO - TERMICO 3P 2.5-4A 400/415VAC TESYS (GV2P08) | UND | 11 | 2528.63 | 732.01
SUCURSAL LIMA LURIN (SAN PEDRO) | ALMACEN GENERAL | MATERIAL PARA INSTALACIÓN ELÉCTRICA | CONSUMIBLE | 004300500535 | INTERRUPTOR DE POSICION INALAMBRICO SIN BATERIA XCKW131 | UND | 1 | 0 | 0
SUCURSAL LIMA LURIN (SAN PEDRO) | ALMACEN GENERAL | MATERIAL PARA INSTALACIÓN ELÉCTRICA | CONSUMIBLE | 004300500536 | DETECTOR FOTOELECTRICO DE HUMO 4-WIRE SD-4WP | UND | 1 | 0 | 0
SUCURSAL LIMA LURIN (SAN PEDRO) | ALMACEN GENERAL | MATERIAL PARA INSTALACIÓN ELÉCTRICA | CONSUMIBLE | 004300500537 | RIEL DIN RANURADO 35 X 2000MM | UND | 5 | 32.18 | 8.58
SUCURSAL LIMA LURIN (SAN PEDRO) | ALMACEN GENERAL | MATERIAL PARA INSTALACIÓN ELÉCTRICA | CONSUMIBLE | 004300500543 | GUARDAMOTOR 1,8 2,5 A, S0 3RV2021-1CA10 | UND | 3 | 520.68 | 154.4
SUCURSAL LIMA LURIN (SAN PEDRO) | ALMACEN GENERAL | MATERIAL PARA INSTALACIÓN ELÉCTRICA | CONSUMIBLE | 004300500546 | INTERRUPTOR 5SL4, 3X10 A (5SL4310-7RC) | UND | 68 | 4215.2 | 1129.82
SUCURSAL LIMA LURIN (SAN PEDRO) | ALMACEN GENERAL | MATERIAL PARA INSTALACIÓN ELÉCTRICA | CONSUMIBLE | 004300500549 | INTERRUPTOR 5SL4, 3X40 A (5SL4340-7RC) | UND | 17 | 1212.5 | 309.79
SUCURSAL LIMA LURIN (SAN PEDRO) | ALMACEN GENERAL | MATERIAL PARA INSTALACIÓN ELÉCTRICA | CONSUMIBLE | 004300500554 | TRANSF. INTENS.1200/5A 10VA CL (4NC5433-2DH21) | UND | 3 | 379.21 | 102.6
SUCURSAL LIMA LURIN (SAN PEDRO) | ALMACEN GENERAL | MATERIAL PARA INSTALACIÓN ELÉCTRICA | CONSUMIBLE | 004300500559 | GUARDAMOTOR 1,1 1,6 A, S0 - 3RV2021-1AA10 | UND | 6 | 1046.71 | 280.32
SUCURSAL LIMA LURIN (SAN PEDRO) | ALMACEN GENERAL | MATERIAL PARA INSTALACIÓN ELÉCTRICA | CONSUMIBLE | 004300500560 | FUENTE SITOP SMART 24 V DC/ 10 A 6EP1334-2BA20 | UND | 2 | 1943.72 | 510.66
SUCURSAL LIMA LURIN (SAN PEDRO) | ALMACEN GENERAL | MATERIAL PARA INSTALACIÓN ELÉCTRICA | CONSUMIBLE | 004300500570 | INTERRUPTOR AUTOMATICO 3VA1, 441-63 (3VA1463-4EF32-0AA0) | UND | 3 | 4996.04 | 1335.71
SUCURSAL LIMA LURIN (SAN PEDRO) | ALMACEN GENERAL | MATERIAL PARA INSTALACIÓN ELÉCTRICA | CONSUMIBLE | 004300500571 | INTERRUPTOR AUTOMATICO 3VA1, (3VA1340-5EF32-0AA0) | UND | 2 | 3215.5 | 876.89
SUCURSAL LIMA LURIN (SAN PEDRO) | ALMACEN GENERAL | MATERIAL PARA INSTALACIÓN ELÉCTRICA | CONSUMIBLE | 004300500572 | INTERRUPTOR 112 160A 3VA 70KA (3VA1116-6EF32-0AA0) | UND | 2 | 1590.71 | 415.55
SUCURSAL LIMA LURIN (SAN PEDRO) | ALMACEN GENERAL | MATERIAL PARA INSTALACIÓN ELÉCTRICA | CONSUMIBLE | 004300500575 | INTERRUPTOR TERMOMAGNETICO 3VA 56 80A, 55KA/220V, 20KA/44 (3VAM1180-4EE32-0AA0)) | UND | 2 | 545.24 | 144.78
SUCURSAL LIMA LURIN (SAN PEDRO) | ALMACEN GENERAL | MATERIAL PARA INSTALACIÓN ELÉCTRICA | CONSUMIBLE | 004300500578 | INTERRUPTOR 5SY4, 3X06A (5SY4306-7) | UND | 1 | 112.72 | 31.36
SUCURSAL LIMA LURIN (SAN PEDRO) | ALMACEN GENERAL | MATERIAL PARA INSTALACIÓN ELÉCTRICA | CONSUMIBLE | 004300500579 | INTERRUPTOR 5SY4, 3X04A (5SY4304-7) | UND | 3 | 295.6 | 78.49
SUCURSAL LIMA LURIN (SAN PEDRO) | ALMACEN GENERAL | MATERIAL PARA INSTALACIÓN ELÉCTRICA | CONSUMIBLE | 004300500581 | INTERRUPTOR 3WL DE MONT (3WL1232-2CB32-1AA4) | UND | 1 | 11298 | 3000
SUCURSAL LIMA LURIN (SAN PEDRO) | ALMACEN GENERAL | MATERIAL PARA INSTALACIÓN ELÉCTRICA | CONSUMIBLE | 004300500583 | INTERRUPTOR TERMOMACNETICO 3VM88 125A, 55KA/220V, 20KA/4 (3VM1112-4EE32-0AA0) | UND | 1 | 379.95 | 100.89
SUCURSAL LIMA LURIN (SAN PEDRO) | ALMACEN GENERAL | MATERIAL PARA INSTALACIÓN ELÉCTRICA | CONSUMIBLE | 004300500586 | CPU 1212C, AC/DC/RLY ALIMENTACION 110/220 VAC (6ES7212-1BE40-0XB0) | UND | 1 | 910.52 | 238.48
SUCURSAL LIMA LURIN (SAN PEDRO) | ALMACEN GENERAL | MATERIAL PARA INSTALACIÓN ELÉCTRICA | CONSUMIBLE | 004300500587 | SIMATIC S7-1200, ANALOG INPUT, SB 1231 (6ES7231-4HA30-0XB0) | UND | 1 | 265.16 | 70.41
SUCURSAL LIMA LURIN (SAN PEDRO) | ALMACEN GENERAL | MATERIAL PARA INSTALACIÓN ELÉCTRICA | CONSUMIBLE | 004300500588 | SWITH NO ADMISTRABLE SCALANCE XB005 5 PUERTOS (6GK5005-0BA00-1AB2) | UND | 1 | 584.09 | 167.33
SUCURSAL LIMA LURIN (SAN PEDRO) | ALMACEN GENERAL | MATERIAL PARA INSTALACIÓN ELÉCTRICA | CONSUMIBLE | 004300500590 | SIMATIC ET 200SP, MODULO DE INTERFAZ PROFINET IM 155-6PM BASIC (6ES7155-6AR00-0AN0) | UND | 4 | 4022.78 | 1184.85
SUCURSAL LIMA LURIN (SAN PEDRO) | ALMACEN GENERAL | MATERIAL PARA INSTALACIÓN ELÉCTRICA | CONSUMIBLE | 004300500602 | GUARDAMOTOR 34 40 A, S0 3RV2021-4FA10 | UND | 21 | 7446.68 | 1976.83
SUCURSAL LIMA LURIN (SAN PEDRO) | ALMACEN GENERAL | MATERIAL PARA INSTALACIÓN ELÉCTRICA | CONSUMIBLE | 004300500604 | INTERRUPTOR 5SL4, 3X63 A 5SL4363-7RC | UND | 1 | 68.09 | 18.25
SUCURSAL LIMA LURIN (SAN PEDRO) | ALMACEN GENERAL | MATERIAL PARA INSTALACIÓN ELÉCTRICA | CONSUMIBLE | 004300500606 | INTERRUPTOR AUTOMÁTICO 5SL 3X50 A, 415V 1 5SL4350-7RC | UND | 1 | 79.34 | 20.81
SUCURSAL LIMA LURIN (SAN PEDRO) | ALMACEN GENERAL | MATERIAL PARA INSTALACIÓN ELÉCTRICA | CONSUMIBLE | 004300500608 | ITM 140 200 A 3VA 70 KA 3VA1220-6EF32-0AA0 | UND | 2 | 2196.93 | 581.73
SUCURSAL LIMA LURIN (SAN PEDRO) | ALMACEN GENERAL | MATERIAL PARA INSTALACIÓN ELÉCTRICA | CONSUMIBLE | 004300500609 | ITM 70 100 A 3VA 70 KA 3VA1110-6EF32-0AA0 | UND | 1 | 596.54 | 159.76
SUCURSAL LIMA LURIN (SAN PEDRO) | ALMACEN GENERAL | MATERIAL PARA INSTALACIÓN ELÉCTRICA | CONSUMIBLE | 004300500627 | BRIDA SOLDAR ACERO ANSI 3/4" - EVRA/T 20/25 027N3031 | UND | 5 | 1300.88 | 337.05
SUCURSAL LIMA LURIN (SAN PEDRO) | ALMACEN GENERAL | MATERIAL PARA INSTALACIÓN ELÉCTRICA | CONSUMIBLE | 004300500630 | CODESYS PLC WITH IIOT GATEWAY WEINTEK CMT-CTRL01 | UND | 1 | 1069.2 | 275
SUCURSAL LIMA LURIN (SAN PEDRO) | ALMACEN GENERAL | MATERIAL PARA INSTALACIÓN ELÉCTRICA | CONSUMIBLE | 004300500631 | MODULO IR 8 ENTRADAS Y 8 SALIDAS DIGITALES DE 24VDC WEINTEK IR-DM16-P | UND | 5 | 2101.68 | 540
SUCURSAL LIMA LURIN (SAN PEDRO) | ALMACEN GENERAL | MATERIAL PARA INSTALACIÓN ELÉCTRICA | CONSUMIBLE | 004300500632 | MODULO IR 8 SALIDAS DIGITALES A RELE WEINTEK IR-DQ08R | UND | 4 | 1536.64 | 392
SUCURSAL LIMA LURIN (SAN PEDRO) | ALMACEN GENERAL | MATERIAL PARA INSTALACIÓN ELÉCTRICA | CONSUMIBLE | 004300500634 | MODULO IR 4 ENTRADAS ANALOGICAS V/I WEINTEK IR-AI04-VI | UND | 10 | 8008.17 | 2036.36
SUCURSAL LIMA LURIN (SAN PEDRO) | ALMACEN GENERAL | MATERIAL PARA INSTALACIÓN ELÉCTRICA | CONSUMIBLE | 004300500635 | MODULO IR 04 ENTRADAS Y 02 SALIDAS ANALOGICAS WEINTEK IR-AM06-VI | UND | 1 | 692.17 | 180
SUCURSAL LIMA LURIN (SAN PEDRO) | ALMACEN GENERAL | MATERIAL PARA INSTALACIÓN ELÉCTRICA | CONSUMIBLE | 004300500651 | INTERRUPTOR 5SL4, 2X10 A (5SL4210-7RC) | UND | 1 | 42.02 | 12.17
SUCURSAL LIMA LURIN (SAN PEDRO) | ALMACEN GENERAL | MATERIAL PARA INSTALACIÓN ELÉCTRICA | CONSUMIBLE | 004300500654 | FUSIBLE ULTRA RAPIDO TIPO AR NH 100A, TAMAÑO 00, 100KA / 690V AC - FNH00-100K-A - 10707110 | UND | 1 | 95.44 | 28.31
SUCURSAL LIMA LURIN (SAN PEDRO) | ALMACEN GENERAL | MATERIAL PARA INSTALACIÓN ELÉCTRICA | CONSUMIBLE | 004300500657 | INTERRUPTOR TERMOMAGNÈTICO 3VM 56 80 A, 55 KA / 220 V, 20 KA / 4 (3VM1180-4EE32-0AA0) | UND | 2 | 611.19 | 157.32
SUCURSAL LIMA LURIN (SAN PEDRO) | ALMACEN GENERAL | MATERIAL PARA INSTALACIÓN ELÉCTRICA | CONSUMIBLE | 004300500671 | INTERRUPTOR DIFERENCIAL 2X25 A TIPO AC, 30 MA (5SV5312-0) | UND | 11 | 795.55 | 236.56
SUCURSAL LIMA LURIN (SAN PEDRO) | ALMACEN GENERAL | MATERIAL PARA INSTALACIÓN ELÉCTRICA | CONSUMIBLE | 004300500676 | INTERRUPTOR 5SL4, 2X16 A (5SL4216-7RC) | UND | 4 | 139.09 | 41.36
SUCURSAL LIMA LURIN (SAN PEDRO) | ALMACEN GENERAL | MATERIAL PARA INSTALACIÓN ELÉCTRICA | CONSUMIBLE | 004300500684 | INTERRUPTOR DE TIRO C/ 4M CORD FR576-K21 - SIN COSTO | UND | 12 | 0 | 0
SUCURSAL LIMA LURIN (SAN PEDRO) | ALMACEN DEVOLUCION SIN COSTO | MATERIAL PARA INSTALACIÓN ELÉCTRICA | CONSUMIBLE | 004300500688 | GUARDAMOTOR 23 28 A, S0 3RV2021-4NA10 - SIN COSTO | UND | 1 | 0 | 0
SUCURSAL LIMA LURIN (SAN PEDRO) | ALMACEN DEVOLUCION SIN COSTO | MATERIAL PARA INSTALACIÓN ELÉCTRICA | CONSUMIBLE | 004300500689 | TRANSF. INTENS. 2000/5A 20VA KL0,5 (4NC5438-2DL21) - SIN COSTO | UND | 1 | 0 | 0
SUCURSAL LIMA LURIN (SAN PEDRO) | ALMACEN GENERAL | MATERIAL PARA INSTALACIÓN ELÉCTRICA | CONSUMIBLE | 004300500705 | BORNE VIKING3 2,5MM2- 2CONX SIMPLE 2PISOS [037167] | UND | 50 | 564.2 | 147.7
SUCURSAL LIMA LURIN (SAN PEDRO) | ALMACEN GENERAL | MATERIAL PARA INSTALACIÓN ELÉCTRICA | CONSUMIBLE | 004300500706 | TAPA FINAL P/BORNE VIKING 2.5-10MM [037553] | UND | 10 | 33.23 | 8.7
SUCURSAL LIMA LURIN (SAN PEDRO) | ALMACEN GENERAL | MATERIAL PARA INSTALACIÓN ELÉCTRICA | CONSUMIBLE | 004300500709 | RELE ENCHUFABLE 8 PINES 2W,AC230V - LZS:RT4A4T30 | UND | 11 | 529.93 | 141.23
SUCURSAL LIMA LURIN (SAN PEDRO) | ALMACEN GENERAL | MATERIAL PARA INSTALACIÓN ELÉCTRICA | CONSUMIBLE | 004300500713 | INTERRUPTOR 5SY4, 2X04 A (5SY4204-7) | UND | 2 | 238.46 | 69.27
SUCURSAL LIMA LURIN (SAN PEDRO) | ALMACEN GENERAL | MATERIAL PARA INSTALACIÓN ELÉCTRICA | CONSUMIBLE | 004300500744 | GUARDAMOTOR 22 - 32 A, S2 - 3RV2031-4EA10 | UND | 8 | 3352 | 991.67
SUCURSAL LIMA LURIN (SAN PEDRO) | ALMACEN GENERAL | MATERIAL PARA INSTALACIÓN ELÉCTRICA | CONSUMIBLE | 004300500750 | TRANSFORMADOR DE TENSION MONOFASICO 200VA 440/220VAC | UND | 1 | 0 | 0
SUCURSAL LIMA LURIN (SAN PEDRO) | ALMACEN GENERAL | MATERIAL PARA INSTALACIÓN ELÉCTRICA | CONSUMIBLE | 004300500752 | BORNERA TIPO TORNILLO PARA TIERRA 2.5MM2 | UND | 9 | 21.67 | 5.73
SUCURSAL LIMA LURIN (SAN PEDRO) | ALMACEN GENERAL | MATERIAL PARA INSTALACIÓN ELÉCTRICA | CONSUMIBLE | 004300500795 | INTERRUPTOR TRIFASICO 63-160 A (3VA2116-5HL32-0AA0) | UND | 1 | 1078.66 | 282.15
SUCURSAL LIMA LURIN (SAN PEDRO) | ALMACEN GENERAL | MATERIAL PARA INSTALACIÓN ELÉCTRICA | CONSUMIBLE | 004300500800 | BLOQUE DE CONTACTOS PARA CONTACTOR (3RH2122-1AN20) | UND | 2 | 145.5 | 38.06
SUCURSAL LIMA LURIN (SAN PEDRO) | ALMACEN GENERAL | MATERIAL PARA INSTALACIÓN ELÉCTRICA | CONSUMIBLE | 004300500886 | INTERRUPTOR TERMOM. TRIPOLAR 44-63 A C10F3TM063 | UND | 2 | 1051.15 | 305.83
SUCURSAL LIMA LURIN (SAN PEDRO) | ALMACEN GENERAL | MATERIAL PARA INSTALACIÓN ELÉCTRICA | CONSUMIBLE | 004300500894 | PRENSAESTOPA M32X1.5 | UND | 4 | 14.24 | 4.01
SUCURSAL LIMA LURIN (SAN PEDRO) | ALMACEN GENERAL | MATERIAL PARA INSTALACIÓN ELÉCTRICA | CONSUMIBLE | 004300500895 | PRENSAESTOPA M25X1.5 | UND | 8 | 111.86 | 31.54
SUCURSAL LIMA LURIN (SAN PEDRO) | ALMACEN GENERAL | MATERIAL PARA INSTALACIÓN ELÉCTRICA | CONSUMIBLE | 004300500896 | PRENSAESTOPA M40X1.5 | UND | 12 | 61.02 | 17.2
SUCURSAL LIMA LURIN (SAN PEDRO) | ALMACEN GENERAL | MATERIAL PARA INSTALACIÓN ELÉCTRICA | CONSUMIBLE | 004300500908 | RELE DE ASIMETRIA Y PERDIDA DE FASE 200-480 (ACT20P-VMR-3PH-ILP-H-S) (7760054165) | UND | 47 | 14888.63 | 4339.49
SUCURSAL LIMA LURIN (SAN PEDRO) | ALMACEN GENERAL | MATERIAL PARA INSTALACIÓN ELÉCTRICA | CONSUMIBLE | 004300500926 | INTERRUPTOR TERMOM. TRIPOLAR 40 A - A9F84340 | UND | 1 | 192.01 | 55.91
SUCURSAL LIMA LURIN (SAN PEDRO) | ALMACEN GENERAL | MATERIAL PARA INSTALACIÓN ELÉCTRICA | CONSUMIBLE | 004300500939 | MODULO DE PERIFERIA SIMATIC ET 200SP, PROFINET IM 155-6PN BASIC 16 I/O (6ES7155-6AR01-0AN0) | UND | 1 | 978.19 | 287.47
SUCURSAL LIMA LURIN (SAN PEDRO) | ALMACEN GENERAL | MATERIAL PARA INSTALACIÓN ELÉCTRICA | CONSUMIBLE | 004300500942 | FUSIBLE ULTRA RAPIDO TIPO AR NH 160A, TAMAÑO 00, 100KA 690V AC - FNH00-160K-A - (10701724) | UND | 1 | 103.89 | 30.9
SUCURSAL LIMA LURIN (SAN PEDRO) | ALMACEN GENERAL | MATERIAL PARA INSTALACIÓN ELÉCTRICA | CONSUMIBLE | 004300500944 | SIMATIC S7 12 MB (6ES7954-8LE04-0AA0) | UND | 3 | 2043.35 | 594.69
SUCURSAL LIMA LURIN (SAN PEDRO) | ALMACEN GENERAL | MATERIAL PARA INSTALACIÓN ELÉCTRICA | CONSUMIBLE | 004300500953 | SECCIONADOR FUSIBLE NH 000 100 A, CONEXIÓN BORNE, PARA PLACA DE MONTAJE (3NP1123-1CA20) | UND | 1 | 135.72 | 39.35
SUCURSAL LIMA LURIN (SAN PEDRO) | ALMACEN GENERAL | MATERIAL PARA INSTALACIÓN ELÉCTRICA | CONSUMIBLE | 004300500963 | INTERRUPTOR TRIPOLAR 5SY4, 3X100A - 3VM1110-3ED22-0AA0 | UND | 1 | 228.32 | 66.21
SUCURSAL LIMA LURIN (SAN PEDRO) | ALMACEN GENERAL | MATERIAL PARA INSTALACIÓN ELÉCTRICA | CONSUMIBLE | 004300500983 | INTERRUPTOR AUTOMÁTICO TAMAÑO 1600 CON RTC Y 4 BLOQUES - 3VA2780-2AC05-0AA0 - S/C | UND | 1 | 0 | 0
SUCURSAL LIMA LURIN (SAN PEDRO) | ALMACEN GENERAL | MATERIAL PARA INSTALACIÓN ELÉCTRICA | CONSUMIBLE | 004300500984 | TRANSFORMADOR MONOFASICO DE 1KVA 440V/220V - S/C | UND | 1 | 0 | 0
SUCURSAL LIMA LURIN (SAN PEDRO) | ALMACEN GENERAL | MATERIAL PARA INSTALACIÓN ELÉCTRICA | CONSUMIBLE | 004300500986 | MODULO TM3 DE TEMPERATURA MOD. TM3TI8T - 8 ENTRADAS S/C | UND | 2 | 0 | 0
SUCURSAL LIMA LURIN (SAN PEDRO) | ALMACEN GENERAL | MATERIAL PARA INSTALACIÓN ELÉCTRICA | CONSUMIBLE | 004300500987 | MODULO 16E DIGITALES COD. TM3DI16 S/C | UND | 2 | 0 | 0
SUCURSAL LIMA LURIN (SAN PEDRO) | ALMACEN GENERAL | MATERIAL PARA INSTALACIÓN ELÉCTRICA | CONSUMIBLE | 004300500988 | RELE TERMICO 2.5-4A LRD08 CLASE 10A S/C | UND | 5 | 0 | 0
SUCURSAL LIMA LURIN (SAN PEDRO) | ALMACEN GENERAL | MATERIAL PARA INSTALACIÓN ELÉCTRICA | CONSUMIBLE | 004300500989 | MODULO 4S ANALOGICA - TM3AQ4 S/C | UND | 1 | 0 | 0
SUCURSAL LIMA LURIN (SAN PEDRO) | ALMACEN GENERAL | MATERIAL PARA INSTALACIÓN ELÉCTRICA | CONSUMIBLE | 004300500990 | INTERRUPTOR TERMOM. UNIPOLAR IK60N 16A A9K24116 S/C | UND | 1 | 0 | 0
SUCURSAL LIMA LURIN (SAN PEDRO) | ALMACEN GENERAL | MATERIAL PARA INSTALACIÓN ELÉCTRICA | CONSUMIBLE | 004300500991 | INTERRUPTOR TERMOMAGNETICO 3VA 250 630 A, 85 KA / 220 V, 55 KA / 4 (3VA2463-5HL32-0AA0) S/C | UND | 1 | 0 | 0
SUCURSAL LIMA LURIN (SAN PEDRO) | ALMACEN GENERAL | MATERIAL PARA INSTALACIÓN ELÉCTRICA | CAJA DE PASO | 004300600005 | CAJA DE PASO 150X110X80 MM PVC | UND | 2 | 50.83 | 15.49
SUCURSAL LIMA LURIN (SAN PEDRO) | ALMACEN GENERAL | MATERIAL PARA INSTALACIÓN ELÉCTRICA | CAJA DE PASO | 004300600022 | CAJA DE PASO 255X200X80 MM (SIN CONOS) | UND | 1 | 11.94 | 3.69
SUCURSAL LIMA LURIN (SAN PEDRO) | ALMACEN GENERAL | MATERIAL PARA INSTALACIÓN ELÉCTRICA | CAJA DE PASO | 004300600024 | CAJA CONDULET TIPO LB 1/2" C/TAPA Y EMPAQUETADURA | UND | 6 | 0 | 0
SUCURSAL LIMA LURIN (SAN PEDRO) | ALMACEN GENERAL | MATERIAL PARA INSTALACIÓN ELÉCTRICA | CAJA DE PASO | 004300600026 | CAJA CONDULET TIPO LB 1" C/TAPA Y EMPAQUETADURA | UND | 2 | 16.84 | 5.18
SUCURSAL LIMA LURIN (SAN PEDRO) | ALMACEN GENERAL | MATERIAL PARA INSTALACIÓN ELÉCTRICA | CAJA DE PASO | 004300600036 | CAJA CONDULET TIPO LR 1/2" C/TAPA Y EMPAQUETADURA | UND | 1 | 0 | 0
SUCURSAL LIMA LURIN (SAN PEDRO) | ALMACEN GENERAL | MATERIAL PARA INSTALACIÓN ELÉCTRICA | CAJA DE PASO | 004300600038 | CAJA CONDULET TIPO LR 1" C/TAPA Y EMPAQUETADURA | UND | 1 | 0 | 0
SUCURSAL LIMA LURIN (SAN PEDRO) | ALMACEN GENERAL | MATERIAL PARA INSTALACIÓN ELÉCTRICA | CAJA DE PASO | 004300600060 | CAJA DE PASO DE 154X110X70 MM DE PVC | UND | 4 | 22.48 | 6.94
SUCURSAL LIMA LURIN (SAN PEDRO) | ALMACEN GENERAL | MATERIAL PARA INSTALACIÓN ELÉCTRICA | CAJA DE PASO | 004300600061 | CAJA PLEXO IP55 310 X 240 X 124 S/ENTRADA | UND | 2 | 314.98 | 97.25
SUCURSAL LIMA LURIN (SAN PEDRO) | ALMACEN GENERAL | MATERIAL PARA INSTALACIÓN ELÉCTRICA | CANALETA | 004300700010 | CANALETA RANURADA DE 100X100MM | UND | 5 | 350.21 | 107.11
SUCURSAL LIMA LURIN (SAN PEDRO) | ALMACEN GENERAL | MATERIAL PARA INSTALACIÓN ELÉCTRICA | SENSOR DE TEMPERATURA | 004300800001 | SONDA DE PENETRACION SB-57 DE 75 MM/3 MM | UND | 43 | 3665.02 | 950.82
SUCURSAL LIMA LURIN (SAN PEDRO) | ALMACEN GENERAL | MATERIAL PARA INSTALACIÓN ELÉCTRICA | INTERFAZ PARA PC | 004300900001 | INTERFAZ SERIAL USB CONV 32 EX | UND | 3 | 478.21 | 140.22
SUCURSAL LIMA LURIN (SAN PEDRO) | ALMACEN GENERAL | MATERIAL PARA INSTALACIÓN ELÉCTRICA | COMPONENTES | 004301000003 | SWITCH GESTIONABLE 5X100TXRJ45 TCSESU053FN0 | UND | 1 | 406.03 | 125.63
SUCURSAL LIMA LURIN (SAN PEDRO) | ALMACEN GENERAL | MATERIAL PARA INSTALACIÓN ELÉCTRICA | COMPONENTES | 004301000009 | ESTABILIZADOR DE VOLT. ESTADO SOLIDO 2KVA 220/210V | UND | 1 | 408.49 | 126.12
SUCURSAL LIMA LURIN (SAN PEDRO) | ALMACEN GENERAL | MATERIAL PARA INSTALACIÓN ELÉCTRICA | COMPONENTES | 004301000017 | KIT DE PANEL Y ADAPTADOR DE BUS DE CAMPO DPMP-03 EXT | KIT | 2 | 286.78 | 88.54
SUCURSAL LIMA LURIN (SAN PEDRO) | ALMACEN GENERAL | MATERIAL PARA INSTALACIÓN ELÉCTRICA | COMPONENTES | 004301000112 | TCP-485 VER.03- CONVERSOR SERIAL/ETHERNET | UND | 13 | 3433.37 | 1040.22
SUCURSAL LIMA LURIN (SAN PEDRO) | ALMACEN GENERAL | MATERIAL PARA INSTALACIÓN ELÉCTRICA | COMPONENTES | 004301000113 | ICEMATIC EX VER.02 115/230 V | UND | 30 | 2170.73 | 657.68
SUCURSAL LIMA LURIN (SAN PEDRO) | ALMACEN GENERAL | MATERIAL PARA INSTALACIÓN ELÉCTRICA | COMPONENTES | 004301000135 | E2V SPARE PARTS CON.&CABLE SHILDED OVER.ASSEMBLY 9,0M E2VCABS900 | UND | 3 | 375.31 | 99.2
SUCURSAL LIMA LURIN (SAN PEDRO) | ALMACEN GENERAL | MATERIAL PARA INSTALACIÓN ELÉCTRICA | COMPONENTES | 004301000174 | MÓDULO 16 DE SALIDA DIGITAL (SIO-16DO) | UND | 18 | 7398.18 | 1968.51
SUCURSAL LIMA LURIN (SAN PEDRO) | ALMACEN GENERAL | MATERIAL PARA INSTALACIÓN ELÉCTRICA | COMPONENTES | 004301000175 | MÓDULO 8 DE ENTRADA ANÁLOGA (SIO-8AII) | UND | 34 | 18751.3 | 5002.97
SUCURSAL LIMA LURIN (SAN PEDRO) | ALMACEN GENERAL | MATERIAL PARA INSTALACIÓN ELÉCTRICA | COMPONENTES | 004301000185 | MÓDULO 8 DE ENTRADA ANÁLOGA C/PROTEC. DE ALTO VOLTAJE (SIO-8AIU-H) | UND | 9 | 6145.2 | 1632.83
SUCURSAL LIMA LURIN (SAN PEDRO) | ALMACEN GENERAL | MATERIAL PARA INSTALACIÓN ELÉCTRICA | COMPONENTES | 004301000186 | MÓDULO 16 DE ENTRADA DIGITAL C/SALIDA DE RELÉ 8 CANALES (SIO-16DIO8RO) | UND | 3 | 1697.25 | 450.97
SUCURSAL LIMA LURIN (SAN PEDRO) | ALMACEN GENERAL | MATERIAL PARA INSTALACIÓN ELÉCTRICA | COMPONENTES | 004301000212 | SIMATIC S7-1200, DIGITAL INPUT SM 1221, 8 DI, 24 V DC, SINK/SOURCE (6ES7221-1BF32-0XB0) | UND | 6 | 2444.19 | 640.9
SUCURSAL LIMA LURIN (SAN PEDRO) | ALMACEN GENERAL | MATERIAL PARA INSTALACIÓN ELÉCTRICA | COMPONENTES | 004301000213 | SIMATIC S7-1200/ SM 1221 DE 16 DI 24 VDC (6ES7221-1BH32-0XB0) | UND | 8 | 4834.36 | 1293.44
SUCURSAL LIMA LURIN (SAN PEDRO) | ALMACEN GENERAL | MATERIAL PARA INSTALACIÓN ELÉCTRICA | COMPONENTES | 004301000221 | SIMATIC S7-1200 / CB 1241 RS485 (6ES7241-1CH30-1XB0) | UND | 8 | 2679.8 | 713.68
SUCURSAL LIMA LURIN (SAN PEDRO) | ALMACEN GENERAL | MATERIAL PARA INSTALACIÓN ELÉCTRICA | COMPONENTES | 004301000222 | MODULO IR - ACOPLADOR DE BUS DE CAMPO MODBUS TCP/IP / IR-ETN WEINTEK | UND | 10 | 7050.07 | 1976.3
SUCURSAL LIMA LURIN (SAN PEDRO) | ALMACEN GENERAL | MATERIAL PARA INSTALACIÓN ELÉCTRICA | COMPONENTES | 004301000223 | MODULO IR - 4 ENTRADAS ANALOGICAS V/I - WEINTEK IR-AI04-VI | UND | 21 | 13373.61 | 3562.74
SUCURSAL LIMA LURIN (SAN PEDRO) | ALMACEN GENERAL | MATERIAL PARA INSTALACIÓN ELÉCTRICA | COMPONENTES | 004301000224 | MODELO IR - ENTRADAS TC,RTD - WEINTEK / IR-AI04-TR | UND | 73 | 37198.8 | 10499.45
SUCURSAL LIMA LURIN (SAN PEDRO) | ALMACEN GENERAL | MATERIAL PARA INSTALACIÓN ELÉCTRICA | COMPONENTES | 004301000225 | ARRANCADOR SOFT STARTER MCD 202-022-T4-CV3 COD. 175G5212 | UND | 2 | 3549.91 | 874
SUCURSAL LIMA LURIN (SAN PEDRO) | ALMACEN GENERAL | MATERIAL PARA INSTALACIÓN ELÉCTRICA | COMPONENTES | 004301000230 | SIMATIC S7-1200,SM1223 8 DI/8DO 24 VDC 6ES7214-1AG40-0XB0 | UND | 9 | 11206.23 | 2898.63
SUCURSAL LIMA LURIN (SAN PEDRO) | ALMACEN GENERAL | MATERIAL PARA INSTALACIÓN ELÉCTRICA | COMPONENTES | 004301000236 | GUARDAMOTOR 7..10 A,TAMAÑO C0 3RV2011-1JA10 | UND | 69 | 10597.61 | 2841.01
SUCURSAL LIMA LURIN (SAN PEDRO) | ALMACEN GENERAL | MATERIAL PARA INSTALACIÓN ELÉCTRICA | COMPONENTES | 004301000256 | MODULO IR 24VDC - 16DO ( IR-DQ16-P) WEINTEK | UND | 3 | 1328.23 | 342
SUCURSAL LIMA LURIN (SAN PEDRO) | ALMACEN GENERAL | MATERIAL PARA INSTALACIÓN ELÉCTRICA | COMPONENTES | 004301000258 | TRANSFORMADOR CORRIENTE 400/5 A TIPO DONA( MFO) P/ CABLE /BARRA | UND | 1 | 32.99 | 8.6
SUCURSAL LIMA LURIN (SAN PEDRO) | ALMACEN GENERAL | MATERIAL PARA INSTALACIÓN ELÉCTRICA | COMPONENTES | 004301000261 | BASE P/RELE 8 PINES 250 VAC RGZ RGZE1S48M (RXG22BD) | UND | 2 | 46.18 | 13.4
SUCURSAL LIMA LURIN (SAN PEDRO) | ALMACEN GENERAL | MATERIAL PARA INSTALACIÓN ELÉCTRICA | COMPONENTES | 004301000295 | GABINETE DE ACERO INOXIDABLE DE 335X250X120MM PARA HMI DE 7" | UND | 1 | 1296 | 339.58
SUCURSAL LIMA LURIN (SAN PEDRO) | ALMACEN GENERAL | MATERIAL PARA INSTALACIÓN ELÉCTRICA | COMPONENTES | 004301000307 | MODULO IR-ETN40R 24DI+16RO | UND | 10 | 10192 | 2600
SUCURSAL LIMA LURIN (SAN PEDRO) | ALMACEN GENERAL | MATERIAL PARA INSTALACIÓN ELÉCTRICA | COMPONENTES | 004301000310 | SIMATIC S7-1200, MÓDULO DE SALIDAS DIGITALES SM 1222 6ES7222-1BH32-0XB0 | UND | 19 | 11796.01 | 3071.92
SUCURSAL LIMA LURIN (SAN PEDRO) | ALMACEN GENERAL | MATERIAL PARA INSTALACIÓN ELÉCTRICA | COMPONENTES | 004301000327 | SIMATIC IOT2050, 2 GBITS ETHERNET RJ45?DISPLAYPORT, 2 USB 2.0, SLOT PARA TARJETA SD (6ES7647-0BA00-0YA2) | UND | 1 | 1643.69 | 449.72
SUCURSAL LIMA LURIN (SAN PEDRO) | ALMACEN GENERAL | MATERIAL PARA INSTALACIÓN ELÉCTRICA | COMPONENTES | 004301000336 | AUTOM·TICO MAGNETOTÈRMICO 400V 10KA, 3 POLOS, C, 10A, T=70 MM (5SY4310-7) | UND | 5 | 485.56 | 143.05
SUCURSAL LIMA LURIN (SAN PEDRO) | ALMACEN GENERAL | MATERIAL PARA INSTALACIÓN ELÉCTRICA | COMPONENTES | 004301000338 | RELE SOBRECARGA TERMICO 3.5 - 5A 1NA+1NC S00 SIRIUS 3RU2116-1FB0 - SIN COSTO | UND | 1 | 77.81 | 21.29
SUCURSAL LIMA LURIN (SAN PEDRO) | ALMACEN DEVOLUCION SIN COSTO | MATERIAL PARA INSTALACIÓN ELÉCTRICA | COMPONENTES | 004301000340 | MODULO IR - 4 ENTRADAS ANALOGICAS V/I - WEINTEK IR-AI04-VI - SIN COSTO | UND | 1 | 0 | 0
SUCURSAL LIMA LURIN (SAN PEDRO) | ALMACEN GENERAL | MATERIAL PARA INSTALACIÓN ELÉCTRICA | COMPONENTES | 004301000349 | VARIADOR DE FRECUENCIA G120X, PN, 30 KW, 59A, 380-480V AC, IP20 - 6SL3220-3YE34-0UF0 | UND | 1 | 8998.76 | 2386.94
SUCURSAL LIMA LURIN (SAN PEDRO) | ALMACEN GENERAL | MATERIAL PARA INSTALACIÓN ELÉCTRICA | COMPONENTES | 004301000362 | ARRANCADOR SUAVE 3RW52, 93 A, TENSIÓN 200-480 V - (3RW5227-1AC14) | UND | 4 | 13815.45 | 3872.17
SUCURSAL LIMA LURIN (SAN PEDRO) | ALMACEN GENERAL | MATERIAL PARA INSTALACIÓN ELÉCTRICA | COMPONENTES | 004301000365 | MÓDULO DE ENERGÍA DE RESPALDO EKE 2U - 080G5555 | UND | 3 | 1964.97 | 527.67
SUCURSAL LIMA LURIN (SAN PEDRO) | ALMACEN GENERAL | MATERIAL PARA INSTALACIÓN ELÉCTRICA | COMPONENTES | 004301000368 | MÓDULO DUAL IGBT DE 450 AMP T4/T5- 176F3363 | UND | 6 | 22719.57 | 6095.53
SUCURSAL LIMA LURIN (SAN PEDRO) | ALMACEN GENERAL | MATERIAL PARA INSTALACIÓN ELÉCTRICA | COMPONENTES | 004301000369 | TARJETA DE ACCIONAMIENTO DE PUERTA RUGGED NO 110-315KW 400V - 176F3515 | UND | 2 | 3571.97 | 958.34
SUCURSAL LIMA LURIN (SAN PEDRO) | ALMACEN GENERAL | MATERIAL PARA INSTALACIÓN ELÉCTRICA | COMPONENTES | 004301000370 | FUSIBLE 400A 700V CUERPO CUADRADO - 176F3172 | UND | 6 | 4252.35 | 1140.88
SUCURSAL LIMA LURIN (SAN PEDRO) | ALMACEN GENERAL | MATERIAL PARA INSTALACIÓN ELÉCTRICA | COMPONENTES | 004301000387 | BLOQUES DE ASOCIACIÓN GV2 - CON CONTACTOR LC1K O LC1P - GV2AF01 | UND | 2 | 88.58 | 23.56
SUCURSAL LIMA LURIN (SAN PEDRO) | ALMACEN GENERAL | MATERIAL PARA INSTALACIÓN ELÉCTRICA | COMPONENTES | 004301000443 | BUS DE CAMPO PE DESCENTRALIZADO - UC20-WL2000-AC (1334950000) | UND | 35 | 49865.38 | 14537.4
SUCURSAL LIMA LURIN (SAN PEDRO) | ALMACEN GENERAL | MATERIAL PARA INSTALACIÓN ELÉCTRICA | COMPONENTES | 004301000474 | MODULO AISLADO DE ADQUISICIÓN DE TEMPERATURA DE 8 CANALES MODBUS (RS485,PT1000) | UND | 26 | 11233.67 | 3003.2
SUCURSAL LIMA LURIN (SAN PEDRO) | ALMACEN GENERAL | MATERIAL PARA INSTALACIÓN ELÉCTRICA | COMPONENTES | 004301000476 | SIMATIC ET 200SP, MÓDULO DE SALIDA DIGITAL DQ 4X 24VDC/ BU AO/2 A ESTÁNDAR (6ES7132-6BD20-0BA0) | UND | 1 | 384.17 | 102.72
SUCURSAL LIMA LURIN (SAN PEDRO) | ALMACEN GENERAL | MATERIAL PARA INSTALACIÓN ELÉCTRICA | COMPONENTES | 004301000477 | SIMATIC ET 200SP, BASEUNIT BU15-P16+A0+2D/T, BU TIPO A1, BORNES DE RESORTE(6ES7193-6BP00-0DA1) | UND | 4 | 712.04 | 188.32
SUCURSAL LIMA LURIN (SAN PEDRO) | ALMACEN GENERAL | MATERIAL PARA INSTALACIÓN ELÉCTRICA | COMPONENTES | 004301000479 | INTERRUPTOR TERMOMAGNETICO 2X1A 15KA, 5SL6201-7MB | UND | 2 | 109.57 | 29.15
SUCURSAL LIMA LURIN (SAN PEDRO) | ALMACEN GENERAL | MATERIAL PARA INSTALACIÓN ELÉCTRICA | COMPONENTES | 004301000515 | MODULO DE COMUNICACION CIM500 ADD-ON CPL. PACKED (98301408) | UND | 10 | 17247.38 | 4615.3
SUCURSAL LIMA LURIN (SAN PEDRO) | ALMACEN GENERAL | MATERIAL PARA INSTALACIÓN ELÉCTRICA | COMPONENTES | 004301000516 | UNIDAD INTERFAZ CIU 900 GSM (99448387) | UND | 10 | 7304.34 | 1954.6
SUCURSAL LIMA LURIN (SAN PEDRO) | ALMACEN GENERAL | MATERIAL PARA INSTALACIÓN ELÉCTRICA | COMPONENTES | 004301000517 | MONITOR DE NIVEL DE LÍQUIDO INT276LC+ 1020882 | UND | 1 | 303.65 | 82.69
SUCURSAL LIMA LURIN (SAN PEDRO) | ALMACEN GENERAL | MATERIAL PARA INSTALACIÓN ELÉCTRICA | COMPONENTES | 004301000520 | ARRANCADOR SOFT STARTER VLT MCD-600 200-525V/ 63 AMP 136G8763 | UND | 2 | 5959.72 | 1715.65
SUCURSAL LIMA LURIN (SAN PEDRO) | ALMACEN GENERAL | MATERIAL PARA INSTALACIÓN ELÉCTRICA | COMPONENTES | 004301000523 | MINI PC R5C RK3568 / 4GB RAM / 32GB EMMC / DUAL 2.5G ETHERNET PORT | UND | 1 | 342.24 | 92.16
SUCURSAL LIMA LURIN (SAN PEDRO) | ALMACEN GENERAL | MATERIAL PARA INSTALACIÓN ELÉCTRICA | COMPONENTES | 004301000541 | VENTILADOR DE PUERTA IP54 DC 120X38 48VDC (176F3169) | UND | 1 | 730.53 | 215.16
SUCURSAL LIMA LURIN (SAN PEDRO) | ALMACEN GENERAL | MATERIAL PARA INSTALACIÓN ELÉCTRICA | COMPONENTES | 004301000542 | TARJETA DE POTENCIA RUGGED NO 250KW 380-480V (176F3513) | UND | 1 | 2999.16 | 883.33
SUCURSAL LIMA LURIN (SAN PEDRO) | ALMACEN GENERAL | MATERIAL PARA INSTALACIÓN ELÉCTRICA | COMPONENTES | 004301000543 | CONDENSADOR AMORTIGUADOR IGBT 1000 V 1,5 UF (176F8323) | UND | 5 | 1511.2 | 438.22
SUCURSAL LIMA LURIN (SAN PEDRO) | ALMACEN GENERAL | MATERIAL PARA INSTALACIÓN ELÉCTRICA | COMPONENTES | 004301000572 | FUENTE DE ALIMENTACION 24 VDC PRO ECO 120W 24V 5A II (3025570000) | UND | 47 | 6837.86 | 1991.36
SUCURSAL LIMA LURIN (SAN PEDRO) | ALMACEN GENERAL | MATERIAL PARA INSTALACIÓN ELÉCTRICA | COMPONENTES | 004301000573 | FUENTE DE ALIMENTACION 24 VDC PRO ECO 240W 24V 10A II (3025580000) | UND | 37 | 9230.87 | 2690.62
SUCURSAL LIMA LURIN (SAN PEDRO) | ALMACEN GENERAL | MATERIAL PARA INSTALACIÓN ELÉCTRICA | COMPONENTES | 004301000574 | SWITCH NO ADMINISTRABLE 5 PUERTOS IE-SW-ELB-05-5TX (2828540000) | UND | 58 | 13692.89 | 3985.54
SUCURSAL LIMA LURIN (SAN PEDRO) | ALMACEN GENERAL | MATERIAL PARA INSTALACIÓN ELÉCTRICA | COMPONENTES | 004301000578 | ARRANCADOR SUAVE ATS22, 30 HP (230V)/ 60 HP (400…460V), 88 A (ATS22D88S6) | UND | 1 | 3767.58 | 1097.35
SUCURSAL LIMA LURIN (SAN PEDRO) | ALMACEN GENERAL | MATERIAL PARA INSTALACIÓN ELÉCTRICA | COMPONENTES | 004301000604 | SWITCH NO ADMINISTRABLE 16 PUERTOS IE-SW-ELB-16-16TX (2828580000) | UND | 29 | 27213.11 | 7918.04
SUCURSAL LIMA LURIN (SAN PEDRO) | ALMACEN GENERAL | MATERIAL PARA INSTALACIÓN ELÉCTRICA | COMPONENTES | 004301000608 | SWITCH DE RED 8 PUERTOS( 8X RJ45) , IE-SW-EL08-8TX (2682140000) | UND | 46 | 17248.78 | 5033.99
SUCURSAL LIMA LURIN (SAN PEDRO) | ALMACEN GENERAL | MATERIAL PARA INSTALACIÓN ELÉCTRICA | COMPONENTES | 004301000611 | INTERRUPTOR DIFERENCIAL 2X 40 ,30 MA , TIPO A (5SV3314-6) | UND | 3 | 715.84 | 211.28
SUCURSAL LIMA LURIN (SAN PEDRO) | ALMACEN GENERAL | MATERIAL PARA INSTALACIÓN ELÉCTRICA | COMPONENTES | 004301000614 | INTERRUPTOR 5SL6, 2X20 A ( 5SL6220-7MB) | UND | 1 | 24.42 | 7.26
SUCURSAL LIMA LURIN (SAN PEDRO) | ALMACEN GENERAL | MATERIAL PARA INSTALACIÓN ELÉCTRICA | COMPONENTES | 004301000633 | FUENTE DE ALIMENTACIÓN - PRO INSTA 60 W, 24 V, 2,5 A (2580230000) | UND | 12 | 1421.61 | 413.67
SUCURSAL LIMA LURIN (SAN PEDRO) | ALMACEN GENERAL | MATERIAL PARA INSTALACIÓN ELÉCTRICA | COMPONENTES | 004301000637 | NETWORK-SWITCH; IE-SW-EL05-5TX (2682130000) | UND | 8 | 2039.08 | 593.33
SUCURSAL LIMA LURIN (SAN PEDRO) | ALMACEN GENERAL | MATERIAL PARA INSTALACIÓN ELÉCTRICA | COMPONENTES | 004301000642 | BUS DE CAMPO CONTROLADOR DESCENTRALIZADO UR20-4AI-UI-DIF-16-DIAG (1993880000) | UND | 13 | 5833.28 | 1697.38
SUCURSAL LIMA LURIN (SAN PEDRO) | ALMACEN GENERAL | MATERIAL PARA INSTALACIÓN ELÉCTRICA | COMPONENTES | 004301000648 | TRANSFORMADOR TRIFASICO DE 500VA 440/110V - S/C | UND | 3 | 0 | 0
SUCURSAL LIMA LURIN (SAN PEDRO) | ALMACEN GENERAL | MATERIAL PARA INSTALACIÓN ELÉCTRICA | COMPONENTES | 004301000649 | TRANSFORMADOR MONOFASICO DE 250VA 440/11V - S/C | UND | 1 | 0 | 0
SUCURSAL LIMA LURIN (SAN PEDRO) | ALMACEN GENERAL | MATERIAL PARA INSTALACIÓN ELÉCTRICA | COMPONENTES | 004301000650 | ENCLAVAMIENTO PARA 3VW9011-0AL77 - S/C | UND | 2 | 0 | 0
SUCURSAL LIMA LURIN (SAN PEDRO) | ALMACEN GENERAL | MATERIAL PARA INSTALACIÓN ELÉCTRICA | COMPONENTES | 004301000651 | INTERRUPTOR DIFERENCIAL, 4 POLOS, TIPO A, ENTRADA: 25 A, 30 MA, UN AC: 400 V 5SV3342-6 | UND | 2 | 538.35 | 157.61
SUCURSAL LIMA LURIN (SAN PEDRO) | ALMACEN GENERAL | MATERIAL PARA INSTALACIÓN ELÉCTRICA | COMPONENTES | 004301000653 | ARRANCADOR SOFT STARTER MCD 202-022-T4-CV3 COD. 175G5212 S/C | UND | 9 | 0 | 0
SUCURSAL LIMA LURIN (SAN PEDRO) | ALMACEN GENERAL | MATERIAL PARA INSTALACIÓN ELÉCTRICA | COMPONENTES | 004301000654 | MODULO SALIDAS DIGITALES 8 X 24V DC - TORNILLO (TM3DQ8T) S/C | UND | 1 | 0 | 0
SUCURSAL LIMA LURIN (SAN PEDRO) | ALMACEN GENERAL | MATERIAL PARA INSTALACIÓN ELÉCTRICA | COMPONENTES | 004301000655 | PLC MODICON M241, DC, 14E/10S PNP, ETH + 2SERIE, TM241CE24T S/C | UND | 2 | 0 | 0
SUCURSAL LIMA LURIN (SAN PEDRO) | ALMACEN GENERAL | MATERIAL PARA INSTALACIÓN ELÉCTRICA | TRANSFORMADOR | 004301100019 | TRANSFORMADOR ACCTRS 230/24VAC-12VAC - 080G0223 | UND | 15 | 1222.14 | 327.74
SUCURSAL LIMA LURIN (SAN PEDRO) | ALMACEN GENERAL | MATERIAL PARA INSTALACIÓN ELÉCTRICA | CABLEI | 004390300079 | TERMINAL MANGUITO DOBLE ROJO, L/8MM, P/CABLE GPT 18 AWG (E1008-R) | CTO | 2 | 7.39 | 1.95
SUCURSAL LIMA LURIN (SAN PEDRO) | ALMACEN GENERAL | MATERIAL PARA INSTALACIÓN ELÉCTRICA | SENSORI | 004390800010 | JUEGO DE SENSORES SMT 3000C S30 5YE/SMR 3206 S30 5 E | PAR | 6 | 0 | 0
SUCURSAL LIMA LURIN (SAN PEDRO) | ALMACEN GENERAL | MATERIAL PARA INSTALACIÓN ELÉCTRICA | COMPONENTESI | 004391000002 | INTERRUPTOR TERMOMAGNETICO 1X 0.2 A 20KA/220VAC 5SL4102-7RC | UND | 13 | 369.77 | 98.55
SUCURSAL LIMA LURIN (SAN PEDRO) | ALMACEN GENERAL | INSTALACIÓN DE PANEL Y PUERTA | DE PANEL | 004400100013 | FLAT DE TECHO L PANEL 200 DE 240 X 40 MM X 3 M EXT | UND | 4 | 202.72 | 55.6
SUCURSAL LIMA LURIN (SAN PEDRO) | ALMACEN GENERAL | ACCESORIO PARA PANEL | PLATINA | 004500800001 | PLATINA PREPINTADA 50MM X 3 M | UND | 45 | 322.97 | 94.49
SUCURSAL LIMA LURIN (SAN PEDRO) | ALMACEN GENERAL | ACCESORIO PARA PANEL | PLATINA | 004500800003 | PLATINA PREPINTADA 40MM X 3 M | UND | 58 | 388.8 | 114.55
SUCURSAL LIMA LURIN (SAN PEDRO) | ALMACEN GENERAL | ACCESORIO PARA PANEL | PLATINA | 004500800004 | PLATINA PREPINTADA 100MM X 3M | UND | 8 | 94.73 | 28
SUCURSAL LIMA LURIN (SAN PEDRO) | ALMACEN GENERAL | ACCESORIO PARA PANEL | PLATINA | 004500800008 | PLATINA PREPINTADA 40MM X 3 M (CON GRADO) | UND | 1 | 8.43 | 2.5
SUCURSAL LIMA LURIN (SAN PEDRO) | ALMACEN GENERAL | ACCESORIO PARA PANEL | PERFIL F | 004500900001 | PERFIL CAPUCHON CF TIPO U EXT, 0.5 MM GALV 48 X 48MM | UND | 11 | 149.35 | 44
SUCURSAL LIMA LURIN (SAN PEDRO) | ALMACEN GENERAL | ACCESORIO PARA PANEL | PERFIL F | 004500900002 | PERFIL F PANEL 150 DE 190 X 40 MM X 3M | UND | 26 | 1116.75 | 327.82
SUCURSAL LIMA LURIN (SAN PEDRO) | ALMACEN GENERAL | ACCESORIO PARA PANEL | PERFIL F | 004500900003 | PERFIL F PANEL 200 DE 240 X 40 MM X 3M | UND | 3 | 133.79 | 39.04
SUCURSAL LIMA LURIN (SAN PEDRO) | ALMACEN GENERAL | ACCESORIO PARA PANEL | PERFIL F | 004500900007 | CANAL F POL 100 X 3 MTS | UND | 6 | 222.54 | 65.16
SUCURSAL LIMA LURIN (SAN PEDRO) | ALMACEN GENERAL | ACCESORIO PARA PANEL | PERFIL F | 004500900011 | PERFIL F PANEL 100 DE 140 X 40 MM X 3M EXT RAL 9003 | UND | 6 | 216.64 | 63.47
SUCURSAL LIMA LURIN (SAN PEDRO) | ALMACEN GENERAL | ACCESORIO PARA PANEL | TAPA CÓNICA | 004501000002 | TAPA CONICA DE PVC DE 3/8'' S/C | UND | 71 | 0 | 0
SUCURSAL LIMA LURIN (SAN PEDRO) | ALMACEN GENERAL | ACCESORIO PARA PANEL | BUJE | 004501200005 | BUJE DE NYLON DE 80 MM DE LARGO | UND | 860 | 2186.44 | 666.39
SUCURSAL LIMA LURIN (SAN PEDRO) | ALMACEN GENERAL | ACCESORIO PARA PANEL | PERFIL L | 004501300001 | PERFIL L PANEL 100 DE 140 X 40 MM X 3 M INT | UND | 32 | 617.18 | 182.56
SUCURSAL LIMA LURIN (SAN PEDRO) | ALMACEN GENERAL | ACCESORIO PARA PANEL | PERFIL L | 004501300002 | PERFIL L PANEL 200 DE 240 X 40 X 3 M EXT | UND | 54 | 1676.22 | 492.42
SUCURSAL LIMA LURIN (SAN PEDRO) | ALMACEN GENERAL | ACCESORIO PARA PANEL | PERFIL L | 004501300004 | PERFIL L PANEL 150 DE 190 X 40 MM X 3M | UND | 44 | 1134 | 329.59
SUCURSAL LIMA LURIN (SAN PEDRO) | ALMACEN GENERAL | ACCESORIO PARA PANEL | PERFIL L | 004501300005 | PERFIL L PANEL 100 DE 140 X 40 MM X 3 M EXT RAL- 9010 | UND | 20 | 420.56 | 114
SUCURSAL LIMA LURIN (SAN PEDRO) | ALMACEN GENERAL | ACCESORIO PARA PANEL | PERFIL L | 004501300011 | PERFIL L PANEL 100 DE 140 X 40 MM X 3 M EXT RAL 9003 | UND | 16 | 282.64 | 82.66
SUCURSAL LIMA LURIN (SAN PEDRO) | ALMACEN GENERAL | ACCESORIO PARA PANEL | PERFIL L | 004501300024 | PERFIL L DE 90 X 40 MM X 3M EXT RAL 9003 | UND | 18 | 314.25 | 90
SUCURSAL LIMA LURIN (SAN PEDRO) | ALMACEN GENERAL | ACCESORIO PARA PANEL | PERFIL L | 004501300029 | PERFIL L PANEL 100 DE 140 X 140 MM X 3 M EXT RAL 9003 | UND | 37 | 1073.87 | 314.5
SUCURSAL LIMA LURIN (SAN PEDRO) | ALMACEN GENERAL | ACCESORIO PARA PANEL | SILICONA | 004501500004 | SIKAFLEX 221 BLANCO X 600ML | UND | 870 | 16279.78 | 4774.87
SUCURSAL LIMA LURIN (SAN PEDRO) | ALMACEN GENERAL | ACCESORIO PARA PANEL | ÁNGULO | 004501600002 | ANGULO INTERIOR 40 X 40 X 3 MT | UND | 1027 | 8352.72 | 2443.45
SUCURSAL LIMA LURIN (SAN PEDRO) | ALMACEN GENERAL | ACCESORIO PARA PANEL | ÁNGULO | 004501600003 | ANGULO EXTERIOR 40 X 40 X 3 MT | UND | 104 | 837.94 | 244.15
SUCURSAL LIMA LURIN (SAN PEDRO) | ALMACEN GENERAL | ACCESORIO PARA PANEL | ÁNGULO | 004501600004 | ANGULO DE 2'' X 2'' X 1/8'' X 6MT ALUMINIO | UND | 1 | 94.43 | 27.62
SUCURSAL LIMA LURIN (SAN PEDRO) | ALMACEN GENERAL | ACCESORIO PARA PANEL | ÁNGULO | 004501600006 | ANGULO INTERIOR PARA COAF 40 RAL 9010 L=4M | UND | 15 | 503.98 | 155.09
SUCURSAL LIMA LURIN (SAN PEDRO) | ALMACEN GENERAL | ACCESORIO PARA PANEL | ÁNGULO | 004501600007 | PERFIL DE FIJACION PARA CO100 RAL 9010 L=4M | UND | 10 | 139.61 | 43.01
SUCURSAL LIMA LURIN (SAN PEDRO) | ALMACEN GENERAL | ACCESORIO PARA PANEL | ÁNGULO | 004501600008 | ANGULO INTERIOR PREPINTADO DE 40X40MM X3M - 168º PARA ISOCOP | UND | 8 | 42.61 | 13.18
SUCURSAL LIMA LURIN (SAN PEDRO) | ALMACEN GENERAL | ACCESORIO PARA PANEL | ÁNGULO | 004501600013 | ANGULO DE ALUMINIO DE 2" X 2 MM X 6 MTS | UND | 3 | 283.49 | 83.45
SUCURSAL LIMA LURIN (SAN PEDRO) | ALMACEN GENERAL | ACCESORIO PARA PANEL | ÁNGULO | 004501600025 | ANGULO INTERIOR DE PLASTICO PARA COPF 65 RAL 9010 L=4 M | UND | 3 | 37.92 | 11.69
SUCURSAL LIMA LURIN (SAN PEDRO) | ALMACEN GENERAL | ACCESORIO PARA PANEL | ÁNGULO | 004501600028 | ANGULO EXTERIOR CP100 L=4M RAL9010 | UND | 11 | 436.95 | 134.79
SUCURSAL LIMA LURIN (SAN PEDRO) | ALMACEN GENERAL | ACCESORIO PARA PANEL | ÁNGULO | 004501600029 | PERFIL DE FIJACION CPF100 PARA CP100 L=4M RAL-9010 | UND | 11 | 337.64 | 104.15
SUCURSAL LIMA LURIN (SAN PEDRO) | ALMACEN GENERAL | ACCESORIO PARA PANEL | ÁNGULO | 004501600036 | ANGULO DE ALUMINIO DE 1 1/2" X 1 1/2" X 1/8" X 6MT | UND | 2 | 151.19 | 44.29
SUCURSAL LIMA LURIN (SAN PEDRO) | ALMACEN GENERAL | ACCESORIO PARA PANEL | ÁNGULO | 004501600037 | ANGULO DE ALUMINIO DE 50.8 X 50.8 X 3.18MM | UND | 60 | 5423.19 | 1585.86
SUCURSAL LIMA LURIN (SAN PEDRO) | ALMACEN GENERAL | ACCESORIO PARA PANEL | ÁNGULO | 004501600040 | ANGULO EXTERIOR 40 X 140 X 3M | UND | 150 | 2833.05 | 825
SUCURSAL LIMA LURIN (SAN PEDRO) | ALMACEN GENERAL | ACCESORIO PARA PANEL | PERFIL U | 004501800007 | PERFIL TIPO U CU100 L=4M RAL9010 | UND | 1 | 33.24 | 10.25
SUCURSAL LIMA LURIN (SAN PEDRO) | ALMACEN GENERAL | ACCESORIO PARA PANEL | PERFIL U | 004501800011 | CANAL U PREPINTADO 40X200X40 MM X 3 MT | UND | 16 | 508.89 | 149.18
SUCURSAL LIMA LURIN (SAN PEDRO) | ALMACEN GENERAL | ACCESORIO PARA PANEL | PERFIL U | 004501800012 | CANAL U PREPINTADO 40X100X40 MM X 3 MT | UND | 450 | 7779.82 | 2276.47
SUCURSAL LIMA LURIN (SAN PEDRO) | ALMACEN GENERAL | ACCESORIO PARA PANEL | PERFIL U | 004501800013 | CANAL U PREPINTADO 40X150X40 MM X 3 MT EXT RAL 9003 | UND | 3 | 83.92 | 24.71
SUCURSAL LIMA LURIN (SAN PEDRO) | ALMACEN GENERAL | ACCESORIO PARA PANEL | PERFIL U | 004501800015 | CANAL U PREPINTADO 40X80X40 X3MT RAL 9003 | UND | 26 | 485.1 | 143
SUCURSAL LIMA LURIN (SAN PEDRO) | ALMACEN GENERAL | ACCESORIO PARA PANEL | ACCESORIO PARA PANEL | 004501900005 | ZOCALO KS300 L=4 M RAL 9010 | MTS | 88 | 9208.04 | 2797.1
SUCURSAL LIMA LURIN (SAN PEDRO) | ALMACEN GENERAL | ACCESORIO PARA PANEL | ACCESORIO PARA PANEL | 004501900006 | TAPA FINAL KSTDX 300 DER RAL 9010 | UND | 16 | 1293.02 | 396.12
SUCURSAL LIMA LURIN (SAN PEDRO) | ALMACEN GENERAL | ACCESORIO PARA PANEL | ACCESORIO PARA PANEL | 004501900007 | FIJACION KEPF 300 PARA KS300 RAL 9010 | UND | 202 | 2455.99 | 748.53
SUCURSAL LIMA LURIN (SAN PEDRO) | ALMACEN GENERAL | ACCESORIO PARA PANEL | ACCESORIO PARA PANEL | 004501900011 | TAPA FINAL IZQUIERDA KSTSX200 RAL9010 | UND | 10 | 379.23 | 116.15
SUCURSAL LIMA LURIN (SAN PEDRO) | ALMACEN GENERAL | ACCESORIO PARA PANEL | ACCESORIO PARA PANEL | 004501900012 | TAPA FINAL DERECHA KSTDX200 RAL9010 | UND | 10 | 379.23 | 116.15
SUCURSAL LIMA LURIN (SAN PEDRO) | ALMACEN GENERAL | ACCESORIO PARA PANEL | ACCESORIO PARA PANEL | 004501900013 | FIJACION KEPF200 PARA KS200 RAL9010 | UND | 145 | 719.57 | 206.09
SUCURSAL LIMA LURIN (SAN PEDRO) | ALMACEN GENERAL | ACCESORIO PARA PANEL | ACCESORIO PARA PANEL | 004501900113 | CANALETA PREPINTADA BLANCO 9003, DES.380MM X 3000MM, E=0.5MM | UND | 14 | 473.55 | 137.9
SUCURSAL LIMA LURIN (SAN PEDRO) | ALMACEN GENERAL | ACCESORIO PARA PANEL | ACCESORIO PARA PANEL | 004501900114 | CANALETA PREPINTADA BLANCO 9003, DES.540MM X 3000MM, E=0.5MM | UND | 10 | 477.33 | 139
SUCURSAL LIMA LURIN (SAN PEDRO) | ALMACEN GENERAL | ACCESORIO PARA PANEL | CUMBRERA | 004502000003 | CUMBRERA PREPINTADA DE 50X50X125MM X 3M | UND | 10 | 777.46 | 220
SUCURSAL LIMA LURIN (SAN PEDRO) | ALMACEN GENERAL | ACCESORIO PARA PANEL | ZÓCALO SANITARIO | 004502100003 | PERFIL SANITARIO INTERIOR CO65 L=4 M. COLOR E | UND | 3 | 33.56 | 10.35
SUCURSAL LIMA LURIN (SAN PEDRO) | ALMACEN GENERAL | ACCESORIO PARA PANEL | ZÓCALO SANITARIO | 004502100006 | CANTONERA INTERIOR CONCAVO GRANDE - CO3V100 | UND | 15 | 59.85 | 18.47
SUCURSAL LIMA LURIN (SAN PEDRO) | ALMACEN GENERAL | ACCESORIO PARA PANEL | ZÓCALO SANITARIO | 004502100007 | CANTONERA EXTERIOR CONCAVO GRANDE - CO2VE100 | UND | 20 | 93.61 | 28.84
SUCURSAL LIMA LURIN (SAN PEDRO) | ALMACEN GENERAL | ACCESORIO PARA PANEL | ZÓCALO SANITARIO | 004502100008 | ZOCALO KS200 L=4M RAL9010 | UND | 2 | 369.8 | 113.67
SUCURSAL LIMA LURIN (SAN PEDRO) | ALMACEN GENERAL | ACCESORIO PARA PANEL | ZÓCALO SANITARIO | 004502100009 | CANTONERA INTERIOR PARA KS200 RAL9010 | UND | 10 | 503.33 | 145.18
SUCURSAL LIMA LURIN (SAN PEDRO) | ALMACEN GENERAL | ACCESORIO PARA PANEL | PERFIL Z | 004502400005 | PERFIL PREPINTADO Z 40X50X40MMX3M | UND | 2 | 35.36 | 10
SUCURSAL LIMA LURIN (SAN PEDRO) | ALMACEN GENERAL | FABRICACIÓN | FABRICACION TABLERO ELÉCTRICO | 004600100003 | TABLERO MET. 300X250X200MM NSYCRN325200 | UND | 1 | 134 | 41.37
SUCURSAL LIMA LURIN (SAN PEDRO) | ALMACEN GENERAL | FABRICACIÓN | FABRICACION TABLERO ELÉCTRICO | 004600100203 | TABLERO ELECTRICO ADOSABLE PARA CONTROL DE GASIFICADO (TEADCG) | UND | 1 | 2072.58 | 563.2
SUCURSAL LIMA LURIN (SAN PEDRO) | ALMACEN GENERAL | FABRICACIÓN | FABRICACION TABLERO ELÉCTRICO | 004600100269 | TABLERO DE DISTRIBUCION EN 220VAC | UND | 1 | 3946.09 | 1150.14
SUCURSAL LIMA LURIN (SAN PEDRO) | ALMACEN GENERAL | FABRICACIÓN | FABRICACION TABLERO ELÉCTRICO | 004600100370 | TABLERO TERMOMETRÍA – 28 TEMPERATURA / 4 ANALÓGICO SIN VENTILADOR (2 TÚNELES P/INSTALACIÓN EN PASILLO) | UND | 1 | 5690.86 | 1534.34
SUCURSAL LIMA LURIN (SAN PEDRO) | ALMACEN GENERAL | FABRICACIÓN | FABRICACION TABLERO ELÉCTRICO | 004600100371 | TABLERO TERMOMETRÍA – 28 TEMPERATURA / 4 ANALÓGICO CON VENTILADOR (2 TÚNELES P/INSTALACIÓN EN TECHO) | UND | 2 | 11741.8 | 3165.76
SUCURSAL LIMA LURIN (SAN PEDRO) | ALMACEN GENERAL | FABRICACIÓN | FABRICACION TABLERO ELÉCTRICO | 004600100382 | TABLERO DE DISTRIBUCION HIBRIDO 440VAC Y 220VAC (2000X800X800MM) | UND | 1 | 11000 | 2890.17
SUCURSAL LIMA LURIN (SAN PEDRO) | ALMACEN GENERAL | FABRICACIÓN | FABRICACION TABLERO ELÉCTRICO | 004600100434 | TABLERO TERMOMETRIA 800X600X300 - S/C | UND | 2 | 0 | 0
SUCURSAL LIMA LURIN (SAN PEDRO) | ALMACEN GENERAL | INSUMO | REFRIGERANTE | 004700100005 | REFRIGERANTE R-417A 11.3 KG | UND | 90 | 20462.85 | 5420.02
SUCURSAL LIMA LURIN (SAN PEDRO) | ALMACEN GENERAL | INSUMO | REFRIGERANTE | 004700100006 | REFRIGERANTE 507 11.3 KG | UND | 73 | 13383.71 | 3855.79
SUCURSAL LIMA LURIN (SAN PEDRO) | ALMACEN EXHIBICION (COMERCIAL) | INSUMO | REFRIGERANTE | 004700100006 | REFRIGERANTE 507 11.3 KG | UND | 1 | 183.34 | 52.82
SUCURSAL LIMA LURIN (SAN PEDRO) | ALMACEN GENERAL | INSUMO | FILTROS | 004700200001 | FILTRO GVN H48/C (LIVIANO) | UND | 24 | 664.14 | 216.06
SUCURSAL LIMA LURIN (SAN PEDRO) | ALMACEN GENERAL | INSUMO | FILTROS | 004700200002 | FILTRO GVN H48/F (PESADO) | UND | 4 | 163.82 | 49.39
SUCURSAL LIMA LURIN (SAN PEDRO) | ALMACEN GENERAL | INSUMO | FILTROS | 004700200003 | FILTRO 48-DC NUCLEO ALTA CAPAC. C/EMPAQUE 023U4381 | UND | 37 | 1450.81 | 429.19
SUCURSAL LIMA LURIN (SAN PEDRO) | ALMACEN GENERAL | INSUMO | FILTROS | 004700200006 | FILTRO CONICO DE SUCCION 2196.000002 | UND | 6 | 1558.44 | 481.15
SUCURSAL COMPROMETIDOS PARA PROYECTOS | ALMACEN LURIN | INSUMO | FILTROS | 004700200007 | FILTRO FA 15 PARA EVRA/T 10 Y 15 006-1012 | UND | 4 | 986.54 | 282.26
SUCURSAL LIMA LURIN (SAN PEDRO) | ALMACEN GENERAL | INSUMO | FILTROS | 004700200008 | FILTRO FA 20 PARA EVRA/T 20 006-1013 | UND | 12 | 3444.67 | 982.62
SUCURSAL LIMA LURIN (SAN PEDRO) | ALMACEN GENERAL | INSUMO | FILTROS | 004700200009 | FILTRO FA 20 1 PULG. FLANGES DE FIERRO 006-0067 | UND | 1 | 302.41 | 93.36
SUCURSAL LIMA LURIN (SAN PEDRO) | ALMACEN GENERAL | INSUMO | FILTROS | 004700200010 | FILTRO DML 083 - 3/8 023Z5040 | UND | 10 | 248 | 76.56
SUCURSAL LIMA LURIN (SAN PEDRO) | ALMACEN GENERAL | INSUMO | FILTROS | 004700200012 | DML 305 FILTRO SECADOR 5/8" ABOCARDAR 023Z0051 | UND | 20 | 1274.4 | 393.45
SUCURSAL LIMA LURIN (SAN PEDRO) | ALMACEN GENERAL | INSUMO | FILTROS | 004700200013 | FIA 15 A RECTO 1/2" 148B5247 | UND | 6 | 1786.36 | 501.99
SUCURSAL LIMA LURIN (SAN PEDRO) | ALMACEN GENERAL | INSUMO | FILTROS | 004700200014 | FIA 20 A ANG 3/4" FLEX LINE 148B5344 | UND | 7 | 1656.29 | 470.73
SUCURSAL LIMA LURIN (SAN PEDRO) | ALMACEN GENERAL | INSUMO | FILTROS | 004700200015 | FIA 20 A RECTO 3/4'' 148B5347 | UND | 6 | 1403.47 | 408.79
SUCURSAL LIMA LURIN (SAN PEDRO) | ALMACEN GENERAL | INSUMO | FILTROS | 004700200018 | FIA 25 A ANG 1" 148H3065 | UND | 2 | 636.28 | 196.44
SUCURSAL LIMA LURIN (SAN PEDRO) | ALMACEN GENERAL | INSUMO | FILTROS | 004700200019 | FIA 50 A RECTO 2" 148B5716 | UND | 4 | 2089.09 | 606.5
SUCURSAL COMPROMETIDOS PARA PROYECTOS | ALMACEN LURIN | INSUMO | FILTROS | 004700200019 | FIA 50 A RECTO 2" 148B5716 | UND | 1 | 522.27 | 151.62
SUCURSAL LIMA LURIN (SAN PEDRO) | ALMACEN GENERAL | INSUMO | FILTROS | 004700200023 | FILTRO DE MALLA H48F 023U1921 | UND | 5 | 317.62 | 93.99
SUCURSAL LIMA LURIN (SAN PEDRO) | ALMACEN GENERAL | INSUMO | FILTROS | 004700200025 | FILTRO FA 15 PARA TEA20, TEVA 20, TEAT 20 006-0042 | UND | 2 | 323.94 | 100.01
SUCURSAL LIMA LURIN (SAN PEDRO) | ALMACEN GENERAL | INSUMO | FILTROS | 004700200026 | FILTRO TRAMA FIA D 100 150 MY 148H3132 | UND | 2 | 922.57 | 271.69
SUCURSAL LIMA LURIN (SAN PEDRO) | ALMACEN GENERAL | INSUMO | FILTROS | 004700200027 | FILTRO SECADOR DML 607S 7/8'' SOLD ODF 023Z0073 | UND | 1 | 403.97 | 124.72
SUCURSAL LIMA LURIN (SAN PEDRO) | ALMACEN GENERAL | INSUMO | FILTROS | 004700200028 | FILTRO DE SUCCION P/BOMBA DE AMONIACO 6.1/2''X16'' | UND | 1 | 250 | 77.18
SUCURSAL LIMA LURIN (SAN PEDRO) | ALMACEN GENERAL | INSUMO | FILTROS | 004700200033 | FIA 32 A RECTO 1 1/4" FLEX LINE 148B5552 | UND | 2 | 802.07 | 228.42
SUCURSAL LIMA LURIN (SAN PEDRO) | ALMACEN GENERAL | INSUMO | FILTROS | 004700200035 | MALLA 500 MY PARA FIA 65 148H3190 | UND | 1 | 225.78 | 69.46
SUCURSAL LIMA LURIN (SAN PEDRO) | ALMACEN GENERAL | INSUMO | FILTROS | 004700200037 | CARCASA PORTA FILTRO 1.1/8" GVN SINGLE H48.28.1 | UND | 1 | 124.85 | 36.33
SUCURSAL LIMA LURIN (SAN PEDRO) | ALMACEN GENERAL | INSUMO | FILTROS | 004700200041 | FIA 100 D RECTO 4" FLEX LINE 148B6007 | UND | 9 | 6453.48 | 1921.54
SUCURSAL LIMA LURIN (SAN PEDRO) | ALMACEN GENERAL | INSUMO | FILTROS | 004700200045 | FA 15 FILTRO ¾ PULG. FLANGES PARA SOLDAR 006-0059 | UND | 2 | 441.31 | 123.67
SUCURSAL LIMA LURIN (SAN PEDRO) | ALMACEN GENERAL | INSUMO | FILTROS | 004700200056 | FIA 80 A RECTO 3" FLEX LINE 148B5908 | UND | 1 | 699.27 | 203.44
SUCURSAL LIMA LURIN (SAN PEDRO) | ALMACEN GENERAL | INSUMO | FILTROS | 004700200061 | NUCLEO FILTRO SECADOR 48-DM 023U1392 | UND | 3 | 152.57 | 40.55
SUCURSAL LIMA LURIN (SAN PEDRO) | ALMACEN GENERAL | INSUMO | FILTROS | 004700200064 | FILTRO SECADO CARCASA DCR 023U7070 | UND | 1 | 1040.94 | 271.12
SUCURSAL LIMA LURIN (SAN PEDRO) | ALMACEN GENERAL | INSUMO | FILTROS | 004700200065 | FILTRO SECADO CARCASA DCR 023U7053 | UND | 1 | 738.09 | 192.24
SUCURSAL LIMA LURIN (SAN PEDRO) | ALMACEN GENERAL | INSUMO | FILTROS | 004700200067 | FILTER VALVE STR/100 MESH FVD-S DN32 | UND | 2 | 386.02 | 99.83
SUCURSAL LIMA LURIN (SAN PEDRO) | ALMACEN GENERAL | INSUMO | FILTROS | 004700200069 | FIA 80 A ANG 3" FLEX LINE - 148B5907 | UND | 2 | 1623.17 | 439.41
SUCURSAL LIMA LURIN (SAN PEDRO) | ALMACEN GENERAL | INSUMO | FILTROS | 004700200073 | FIA 32 D ANG. 1 1/4" FLEX LINE (148B5545) | UND | 1 | 0 | 0
SUCURSAL LIMA LURIN (SAN PEDRO) | ALMACEN GENERAL | INSUMO | FILTROS | 004700200077 | FILTRO D/ SEPARADOR DE ACEITE 138A 62021138 | UND | 2 | 922.55 | 247.4
SUCURSAL LIMA LURIN (SAN PEDRO) | ALMACEN GENERAL | INSUMO | FILTROS | 004700200078 | FILTRO DE VENTILACIÓN. PTA, PAQ. MARCO DXH, 10 - 176F3353 | UND | 1 | 591.29 | 158.64
SUCURSAL LIMA LURIN (SAN PEDRO) | ALMACEN GENERAL | INSUMO | FILTROS | 004700200083 | FILTRO EN Y BRIDADO 8” | UND | 2 | 1624.68 | 464.66
SUCURSAL LIMA LURIN (SAN PEDRO) | ALMACEN GENERAL | INSUMO | FILTROS | 004700200085 | ELEMENTO FILTRO DE ACEITE XRCFET-650/810 01160013 | UND | 1 | 1020.99 | 278.04
SUCURSAL LIMA LURIN (SAN PEDRO) | ALMACEN GENERAL | INSUMO | FILTROS | 004700200087 | ELEMENTO FILTRANTE DE ACEITE XRCFET-650/810 01160013 | UND | 1 | 1020.99 | 278.04
SUCURSAL LIMA LURIN (SAN PEDRO) | ALMACEN GENERAL | INSUMO | FILTROS | 004700200103 | FILTRO PRE PLEAT CORRUGADO MERV 8 MEDIDAS 71X59X5CM. KLC | UND | 6 | 582 | 170.13
SUCURSAL LIMA LURIN (SAN PEDRO) | ALMACEN GENERAL | INSUMO | ACEITE | 004700300003 | ACEITE B5.2 LATA DE 5 LITROS | UND | 1 | 162.18 | 50.07
SUCURSAL LIMA LURIN (SAN PEDRO) | ALMACEN GENERAL | INSUMO | ACEITE | 004700300005 | ACEITE BITZER BSE170 915 115 05 (X 10 LT) | UND | 3 | 3072.57 | 885.12
SUCURSAL LIMA LURIN (SAN PEDRO) | ALMACEN GENERAL | INSUMO | ACEITE | 004700300006 | ACEITE SHELL CORENA P68 | UND | 2 | 135.6 | 48.59
SUCURSAL LIMA LURIN (SAN PEDRO) | ALMACEN GENERAL | INSUMO | ACEITE | 004700300020 | ACEITE BSE85K X 5LT 91512803 | LAT | 8 | 10070.73 | 3008.89
SUCURSAL LIMA LURIN (SAN PEDRO) | ALMACEN GENERAL | INSUMO | ACEITE | 004700300021 | KIT, OIL FILTER SUPER DOUBLE 531B0100H02K | KIT | 4 | 24646.26 | 6688.42
SUCURSAL LIMA LURIN (SAN PEDRO) | ALMACEN GENERAL | INSUMO | ACEITE | 004700300022 | GRASA MOBIL POLYREX EM P/COJINETES DE MOTORES ELÉCTRICOS | UND | 2 | 189.92 | 48.96
SUCURSAL LIMA LURIN (SAN PEDRO) | ALMACEN GENERAL | INSUMO | ACEITE | 004700300028 | ACEITE POE 68 - 1GL | UND | 10 | 2321.71 | 577.2
SUCURSAL LIMA LURIN (SAN PEDRO) | ALMACEN GENERAL | INSUMO | ACEITE | 004700300041 | ACEITE FRICK # 9 PARA COMPRESOR 333Q0000849 55 GLN | CIL | 6 | 25833.75 | 7594.56
SUCURSAL LIMA LURIN (SAN PEDRO) | ALMACEN GENERAL | FERRETERÍA | LUMINARIA | 004800100004 | LUMINARIA KIT-S INDIKO-P 236/865 EB-S | UND | 13 | 909.64 | 272.38
SUCURSAL LIMA LURIN (SAN PEDRO) | ALMACEN GENERAL | FERRETERÍA | LUMINARIA | 004800100005 | REFLECTOR DE 24 X 21MM OSIRIS | UND | 1 | 34.82 | 10.75
SUCURSAL LIMA LURIN (SAN PEDRO) | ALMACEN GENERAL | FERRETERÍA | LUMINARIA | 004800100025 | GANCHO DE SUSPENSIÓN LOC INOX GENTLEBAY | UND | 6 | 53.36 | 15.2
SUCURSAL LIMA LURIN (SAN PEDRO) | ALMACEN GENERAL | FERRETERÍA | LUMINARIA | 004800100055 | LUZ DE EMERGENCIA LED 55W AUTONOM. HELUS PLUS R LED IP65 | UND | 29 | 9201.75 | 2679.6
SUCURSAL LIMA LURIN (SAN PEDRO) | ALMACEN GENERAL | FERRETERÍA | LUMINARIA | 004800100073 | LUMINARIA EMERGENCIA LED 2X 2W 120-277V 220LM 1.5H IP20 LEDR1W5 | UND | 15 | 718.8 | 213.93
SUCURSAL LIMA LURIN (SAN PEDRO) | ALMACEN GENERAL | FERRETERÍA | COLGADOR | 004800200005 | PERNO JOTA ZINCADO DE 3/8 X 8" LARGO C/ ROSCA 16 CM | UND | 6 | 16.87 | 4.93
SUCURSAL LIMA LURIN (SAN PEDRO) | ALMACEN GENERAL | FERRETERÍA | ESPÁRRAGO | 004800300004 | ESPARRAGO INOX DE 3/4'' X 1.80 M DE LARGO | UND | 20 | 1270 | 371.89
SUCURSAL LIMA LURIN (SAN PEDRO) | ALMACEN GENERAL | FERRETERÍA | CADENA | 004800600001 | CADENA GALVANIZADA DE 3/8'' | MTS | 150 | 1423.5 | 423.05
SUCURSAL LIMA LURIN (SAN PEDRO) | ALMACEN GENERAL | FERRETERÍA | CADENA | 004800600003 | CADENA GALVANIZADA DE 3/16" | MTS | 296 | 879.48 | 257.18
SUCURSAL LIMA LURIN (SAN PEDRO) | ALMACEN GENERAL | FERRETERÍA | PINTURA | 004801000033 | PINTURA MASTIC EPOXICO RECMASTIC 870 HSHB (A+B) RAL 7035 | GLN | 2 | 213.93 | 62.7
SUCURSAL LIMA LURIN (SAN PEDRO) | ALMACEN GENERAL | FERRETERÍA | PERNO | 004801100001 | AUTOPERFORANTE CABEZA WAFER Nº 8 X 1/2'' PUNTA BROCA | UND | 105 | 5.25 | 1.62
SUCURSAL LIMA LURIN (SAN PEDRO) | ALMACEN GENERAL | FERRETERÍA | PERNO | 004801100003 | PERNO J ZINCADO DE 1/4'' X 5'' | UND | 170 | 170 | 52.37
SUCURSAL LIMA LURIN (SAN PEDRO) | ALMACEN GENERAL | FERRETERÍA | PERNO | 004801100022 | PERNO PARTIDO PARA COBRE DESNUDO 16MM2 ATERRAMIENTO DE BANDEJA | UND | 37 | 139.21 | 40.6
SUCURSAL LIMA LURIN (SAN PEDRO) | ALMACEN GENERAL | FERRETERÍA | PERNO | 004801100025 | PERNOS DE EXPANSION -UNC ZINC - 3/8 X 2 1/4 | UND | 193 | 0 | 0
SUCURSAL LIMA LURIN (SAN PEDRO) | ALMACEN GENERAL | FERRETERÍA | PERNO | 004801100026 | PERNOS HEXAGONALES UNC - ZINC - 5/16 X 1 1/2 S/T | UND | 106 | 0 | 0
SUCURSAL LIMA LURIN (SAN PEDRO) | ALMACEN GENERAL | FERRETERÍA | PERNO | 004801100027 | PERNOS HEXAGONALES UNC - ZINC - 5/16 X 2 S/T | UND | 193 | 0 | 0
SUCURSAL LIMA LURIN (SAN PEDRO) | ALMACEN GENERAL | FERRETERÍA | PERNO | 004801100028 | TUERCAS HEXAGONALES - G.2 - UNC - FE - 5/16. | UND | 368 | 0 | 0
SUCURSAL LIMA LURIN (SAN PEDRO) | ALMACEN GENERAL | FERRETERÍA | PERNO | 004801100074 | ANCLAJE 1" X 420MM ASTM F1554 GRADO 36 GALV. ROSCA CORRIDA C/2 TUERCAS HEX 2H, SIN PLACA CUADRADA | UND | 48 | 1960.42 | 570.72
SUCURSAL LIMA LURIN (SAN PEDRO) | ALMACEN GENERAL | FERRETERÍA | WINCHE | 004801500001 | WINCHE MANUAL BHW 1200 LBS | UND | 20 | 3712.84 | 1063.74
SUCURSAL LIMA LURIN (SAN PEDRO) | ALMACEN GENERAL | FERRETERÍA | CONECTOR | 004801600001 | CONECTOR ACERO G1/4IN DN-100/80 (AR01) ROSCA NPT (TEFITA000610) | UND | 99 | 4137.71 | 1190.55
SUCURSAL LIMA LURIN (SAN PEDRO) | ALMACEN GENERAL | FERRETERÍA | CONECTOR | 004801600002 | CONECTOR AKS 32 060G0008 | UND | 3 | 100.79 | 27.15
SUCURSAL LIMA LURIN (SAN PEDRO) | ALMACEN GENERAL | FERRETERÍA | CONECTOR | 004801600003 | CONECTOR TERMINAL SOLDABLE G3/8 DN-100 | UND | 14 | 458.64 | 141.6
SUCURSAL LIMA LURIN (SAN PEDRO) | ALMACEN GENERAL | FERRETERÍA | CONECTOR | 004801600004 | CONECTOR TERMINAL SOLDABLE G 1/4'' DN-100 (MS02) - (TEFITA000800) | UND | 147 | 4795.35 | 1352.46
SUCURSAL LIMA LURIN (SAN PEDRO) | ALMACEN GENERAL | FERRETERÍA | CONECTOR | 004801600006 | CONECTOR PARA CONTROLADOR CAB/CJ30 | UND | 33 | 302.12 | 103.46
SUCURSAL LIMA LURIN (SAN PEDRO) | ALMACEN GENERAL | FERRETERÍA | CONECTOR | 004801600008 | CONECTOR DE PILOTO EXTERNO A SOLDAR 027F1049 | UND | 1 | 110.22 | 34.04
SUCURSAL LIMA LURIN (SAN PEDRO) | ALMACEN GENERAL | FERRETERÍA | CONECTOR | 004801600009 | CONECTOR 1/2'' - 3/8'' (SOLO APLICACIONES DIN Y ANSI)(2PZAS) 027L1266 | UND | 51 | 8435.92 | 2452.02
SUCURSAL COMPROMETIDOS PARA PROYECTOS | ALMACEN LURIN | FERRETERÍA | CONECTOR | 004801600009 | CONECTOR 1/2'' - 3/8'' (SOLO APLICACIONES DIN Y ANSI)(2PZAS) 027L1266 | UND | 1 | 165.41 | 48.08
SUCURSAL LIMA LURIN (SAN PEDRO) | ALMACEN GENERAL | FERRETERÍA | CONECTOR | 004801600017 | CONECTOR DE 4 PINES (MACHO AEREO + HEMBRA PARA EMPOTRAR) - CODIGO YC8-4P | UND | 5 | 68.69 | 16.71
SUCURSAL LIMA LURIN (SAN PEDRO) | ALMACEN GENERAL | FERRETERÍA | CONSUMIBLE DE FERRETERIA | 004801700003 | TRAPO INDUSTRIAL DE COLORES | KGR | 20 | 49.88 | 13.79
SUCURSAL LIMA LURIN (SAN PEDRO) | ALMACEN GENERAL | FERRETERÍA | CONSUMIBLE DE FERRETERIA | 004801700004 | AGUA DESTILADA | LTS | 1 | 0.91 | 0.28
SUCURSAL LIMA LURIN (SAN PEDRO) | ALMACEN GENERAL | FERRETERÍA | CONSUMIBLE DE FERRETERIA | 004801700011 | CANDADO GALVANIZADO DE 1/4'' | UND | 97 | 49.27 | 14.26
SUCURSAL LIMA LURIN (SAN PEDRO) | ALMACEN GENERAL | FERRETERÍA | CONSUMIBLE DE FERRETERIA | 004801700055 | SIKA BACKER ROD 1/4" | MTS | 100 | 17.33 | 4.67
SUCURSAL LIMA LURIN (SAN PEDRO) | ALMACEN GENERAL | FERRETERÍA | CONSUMIBLE DE FERRETERIA | 004801700071 | GRAPA T/CROSBY 3/8" INOXIDABLE 20611764082 | UND | 75 | 1398.31 | 408.27
SUCURSAL LIMA LURIN (SAN PEDRO) | ALMACEN GENERAL | FERRETERÍA | ARANDELA | 004802100014 | ARANDELA PLANA DE 5/16 PLANA ZINCADA | UND | 212 | 0 | 0
SUCURSAL LIMA LURIN (SAN PEDRO) | ALMACEN GENERAL | FERRETERÍA | ARANDELA | 004802100015 | ARANDELAS PLANAS PESADS ZINCADA - 3/8 X 1. | UND | 48 | 0 | 0
SUCURSAL LIMA LURIN (SAN PEDRO) | ALMACEN GENERAL | FERRETERÍA | ARANDELA | 004802100016 | ARANDELAS DE PRESION FE 0593 - 5/16 . | UND | 22 | 0 | 0
SUCURSAL LIMA LURIN (SAN PEDRO) | ALMACEN GENERAL | FERRETERÍA | ESCALERA | 004802600002 | ESCALERA TELESCOPICA FIBRA DE VIDRIO DE 5.8 MTS MOD. FE7200, COLOR AMARILLO | UND | 1 | 665 | 197.92
SUCURSAL LIMA LURIN (SAN PEDRO) | ALMACEN GENERAL | FERRETERÍA | CONSUMIBLEI | 004891700008 | TRAPO INDUSTRIAL COLOR BLANCO | KGR | 5 | 16.74 | 4.38
SUCURSAL LIMA LURIN (SAN PEDRO) | ALMACEN GENERAL | EQUIPO DE PROTECCIÓN PERSONAL | BARBIQUEJO | 004900100001 | BARBIQUEJO | UND | 31 | 18.96 | 5.57
SUCURSAL LIMA LURIN (SAN PEDRO) | ALMACEN GENERAL | EQUIPO DE PROTECCIÓN PERSONAL | BOTA MECÁNICA | 004900300001 | BOTA MECANICA 40 | UND | 1 | 90.2 | 27.89
SUCURSAL LIMA LURIN (SAN PEDRO) | ALMACEN GENERAL | EQUIPO DE PROTECCIÓN PERSONAL | BOTA MECÁNICA | 004900300015 | BOTA SEGURIDAD VIENNA T-43 | UND | 1 | 297.26 | 87.47
SUCURSAL LIMA LURIN (SAN PEDRO) | ALMACEN GENERAL | EQUIPO DE PROTECCIÓN PERSONAL | BOTA MECÁNICA | 004900300020 | BOTA SEGURIDAD VIENNA T-37 | UND | 3 | 842.7 | 251.4
SUCURSAL LIMA LURIN (SAN PEDRO) | ALMACEN GENERAL | EQUIPO DE PROTECCIÓN PERSONAL | BOTA MECÁNICA | 004900300022 | BOTA SEGURIDAD VIENNA T-38 | UND | 1 | 280.9 | 82.31
SUCURSAL LIMA LURIN (SAN PEDRO) | ALMACEN GENERAL | EQUIPO DE PROTECCIÓN PERSONAL | BOTA MECÁNICA | 004900300028 | BOTA SEGURIDAD VIENNA T-36 | UND | 3 | 872.17 | 256.27
SUCURSAL LIMA LURIN (SAN PEDRO) | ALMACEN GENERAL | EQUIPO DE PROTECCIÓN PERSONAL | BOTA MECÁNICA | 004900300031 | BOTA SEGURIDAD RIVER CT NORSEG T-40 | UND | 2 | 522.3 | 148.23
SUCURSAL LIMA LURIN (SAN PEDRO) | ALMACEN GENERAL | EQUIPO DE PROTECCIÓN PERSONAL | BOTA MECÁNICA | 004900300036 | BOTA SEGURIDAD RIVER CT NORSEG T-46 | UND | 2 | 523.8 | 145.78
SUCURSAL LIMA LURIN (SAN PEDRO) | ALMACEN GENERAL | EQUIPO DE PROTECCIÓN PERSONAL | BOTA MECÁNICA | 004900300038 | BOTA SEGURIDAD RIVER CT NORSEG T-38 | UND | 1 | 261.9 | 72.03
SUCURSAL LIMA LURIN (SAN PEDRO) | ALMACEN GENERAL | EQUIPO DE PROTECCIÓN PERSONAL | BOTA MECÁNICA | 004900300039 | BOTA SEGURIDAD RIVER CT NORSEG T-45 | UND | 1 | 261.9 | 74.28
SUCURSAL LIMA LURIN (SAN PEDRO) | ALMACEN GENERAL | EQUIPO DE PROTECCIÓN PERSONAL | BOTA MECÁNICA | 004900300043 | BOTA SEGURIDAD BATA PERFORMANCE T- 40 | UND | 2 | 684.32 | 202.61
SUCURSAL LIMA LURIN (SAN PEDRO) | ALMACEN GENERAL | EQUIPO DE PROTECCIÓN PERSONAL | BOTA MECÁNICA | 004900300044 | BOTA SEGURIDAD BATA PERFORMANCE T-43 | UND | 3 | 1034.95 | 303.14
SUCURSAL LIMA LURIN (SAN PEDRO) | ALMACEN GENERAL | EQUIPO DE PROTECCIÓN PERSONAL | BOTA MECÁNICA | 004900300045 | BOTA SEGURIDAD BATA PERFORMANCE T-42 | UND | 5 | 1739.18 | 516.44
SUCURSAL LIMA LURIN (SAN PEDRO) | ALMACEN GENERAL | EQUIPO DE PROTECCIÓN PERSONAL | BOTA MECÁNICA | 004900300046 | BOTA SEGURIDAD BATA PERFORMANCE T- 44 | UND | 3 | 1023 | 299.37
SUCURSAL LIMA LURIN (SAN PEDRO) | ALMACEN GENERAL | EQUIPO DE PROTECCIÓN PERSONAL | BOTA MECÁNICA | 004900300047 | BOTA SEGURIDAD BATA PERFORMANCE T- 39 | UND | 1 | 348.89 | 102.75
SUCURSAL LIMA LURIN (SAN PEDRO) | ALMACEN GENERAL | EQUIPO DE PROTECCIÓN PERSONAL | BOTA MECÁNICA | 004900300051 | BOTA DE SEGURIDAD CATERPILLAR T- 40 | UND | 2 | 881.36 | 257.93
SUCURSAL LIMA LURIN (SAN PEDRO) | ALMACEN GENERAL | EQUIPO DE PROTECCIÓN PERSONAL | BOTA MECÁNICA | 004900300054 | BOTA DE SEGURIDAD CATERPILLAR T-42 | UND | 3 | 1322.04 | 386.89
SUCURSAL LIMA LURIN (SAN PEDRO) | ALMACEN GENERAL | EQUIPO DE PROTECCIÓN PERSONAL | BOTA MECÁNICA | 004900300055 | BOTA DE SEGURIDAD CATERPILLAR T-42.5 | UND | 2 | 881.36 | 257.93
SUCURSAL LIMA LURIN (SAN PEDRO) | ALMACEN GENERAL | EQUIPO DE PROTECCIÓN PERSONAL | BOTA MECÁNICA | 004900300056 | BOTA DE SEGURIDAD CATERPILLAR T-43 | UND | 5 | 2203.4 | 644.83
SUCURSAL LIMA LURIN (SAN PEDRO) | ALMACEN GENERAL | EQUIPO DE PROTECCIÓN PERSONAL | BOTA MECÁNICA | 004900300058 | BOTA SEGURIDAD BATA PERFORMANCE T-45 | UND | 1 | 341 | 99.79
SUCURSAL LIMA LURIN (SAN PEDRO) | ALMACEN GENERAL | EQUIPO DE PROTECCIÓN PERSONAL | BOTA MECÁNICA | 004900300068 | BOTA DE SEGURIDAD ALLY 6" WP CT COLOR BROWN PARA MUJER CAT T-39 | UND | 2 | 1626 | 474.6
SUCURSAL LIMA LURIN (SAN PEDRO) | ALMACEN GENERAL | EQUIPO DE PROTECCIÓN PERSONAL | BOTA MECÁNICA | 004900300070 | BOTA DE SEGURIDAD ARGON HI WP CT CAT HOMBRE T-41 | UND | 2 | 1084 | 322.43
SUCURSAL LIMA LURIN (SAN PEDRO) | ALMACEN GENERAL | EQUIPO DE PROTECCIÓN PERSONAL | BOTA MECÁNICA | 004900300071 | BOTA DE SEGURIDAD ARGON HI WP CT CAT HOMBRE T-42 | UND | 5 | 2710.3 | 797.57
SUCURSAL LIMA LURIN (SAN PEDRO) | ALMACEN GENERAL | EQUIPO DE PROTECCIÓN PERSONAL | BOTA MECÁNICA | 004900300072 | BOTA DE SEGURIDAD ARGON HI WP CT CAT HOMBRE T-43 | UND | 2 | 1084 | 318.26
SUCURSAL LIMA LURIN (SAN PEDRO) | ALMACEN GENERAL | EQUIPO DE PROTECCIÓN PERSONAL | BOTA MECÁNICA | 004900300073 | BOTA DE SEGURIDAD ARGON HI WP CT CAT HOMBRE T-44 | UND | 2 | 1084 | 322.43
SUCURSAL LIMA LURIN (SAN PEDRO) | ALMACEN GENERAL | EQUIPO DE PROTECCIÓN PERSONAL | BOTA MECÁNICA | 004900300074 | BOTA DE SEGURIDAD ARGON HI WP CT CAT HOMBRE T-45 | UND | 2 | 1084 | 315.94
SUCURSAL LIMA LURIN (SAN PEDRO) | ALMACEN GENERAL | EQUIPO DE PROTECCIÓN PERSONAL | CASCO | 004900400001 | CASCO DE SEGURIDAD COLOR AZUL | UND | 1 | 44.65 | 13.14
SUCURSAL LIMA LURIN (SAN PEDRO) | ALMACEN GENERAL | EQUIPO DE PROTECCIÓN PERSONAL | CASCO | 004900400002 | CASCO DE SEGURIDAD COLOR VERDE | UND | 1 | 28.3 | 8.72
SUCURSAL LIMA LURIN (SAN PEDRO) | ALMACEN GENERAL | EQUIPO DE PROTECCIÓN PERSONAL | CASCO | 004900400005 | CORTAVIENTO PARA CASCO NARANJA | UND | 16 | 52.16 | 15.46
SUCURSAL LIMA LURIN (SAN PEDRO) | ALMACEN GENERAL | EQUIPO DE PROTECCIÓN PERSONAL | CASCO | 004900400006 | CASCO BLANCO H 701 4P 3M | UND | 2 | 102.32 | 29.74
SUCURSAL LIMA LURIN (SAN PEDRO) | ALMACEN GENERAL | EQUIPO DE PROTECCIÓN PERSONAL | CASCO | 004900400008 | CASCO SEGURIDAD SECUREFIT BLANCO EST. FRONTAL FRIOPACKING / TRASERO GRUPO FRIOPACKING / GRUPO SANGUINEO — 3M H-701 | UND | 8 | 506.32 | 147.81
SUCURSAL LIMA LURIN (SAN PEDRO) | ALMACEN GENERAL | EQUIPO DE PROTECCIÓN PERSONAL | CASCO | 004900400009 | CASCO SEGURIDAD SECUREFIT BLANCO EST. FRONTAL FRIOPACKING / TRASERO GRUPO FRIOPACKING — 3M H-701 | UND | 32 | 2097.03 | 619.57
SUCURSAL LIMA LURIN (SAN PEDRO) | ALMACEN GENERAL | EQUIPO DE PROTECCIÓN PERSONAL | CASCO | 004900400010 | CASCO SEGURIDAD SECUREFIT AZUL EST. FRONTAL FRIOPACKING / TRASERO GRUPO FRIOPACKING — 3M H-703 | UND | 10 | 634.2 | 187.47
SUCURSAL LIMA LURIN (SAN PEDRO) | ALMACEN GENERAL | EQUIPO DE PROTECCIÓN PERSONAL | CASCO | 004900400011 | CASCO SEGURIDAD SECUREFIT BLANCO EST. FRONTAL GRUPO FRIOPACKING — 3M H-701 | UND | 9 | 570.78 | 168.52
SUCURSAL LIMA LURIN (SAN PEDRO) | ALMACEN GENERAL | EQUIPO DE PROTECCIÓN PERSONAL | CASCO | 004900400013 | CASCO SEGURIDAD SECUREFIT BLANCO EST. FRONTAL ISOTIPO FRIOPACKING - VISITA / TRASERO GRUPO FRIOPACKING — 3M H-701 | UND | 9 | 570.78 | 169.06
SUCURSAL LIMA LURIN (SAN PEDRO) | ALMACEN GENERAL | EQUIPO DE PROTECCIÓN PERSONAL | OREJERAS | 004900500002 | OREJERA ADAPTABLE 3M H9P3E (PAR) | UND | 24 | 1809.74 | 535.21
SUCURSAL LIMA LURIN (SAN PEDRO) | ALMACEN GENERAL | EQUIPO DE PROTECCIÓN PERSONAL | GUANTES | 004900600001 | GUANTE DE BADANA (PAR) | UND | 18 | 106.19 | 30.68
SUCURSAL LIMA LURIN (SAN PEDRO) | ALMACEN GENERAL | EQUIPO DE PROTECCIÓN PERSONAL | GUANTES | 004900600002 | GUANTES MEGAFLEX | UND | 9 | 28.91 | 8.5
SUCURSAL LIMA LURIN (SAN PEDRO) | ALMACEN GENERAL | EQUIPO DE PROTECCIÓN PERSONAL | GUANTES | 004900600005 | GUANTE VENICUT 42GN | PAR | 7 | 79.86 | 23.42
SUCURSAL LIMA LURIN (SAN PEDRO) | ALMACEN GENERAL | EQUIPO DE PROTECCIÓN PERSONAL | GUANTES | 004900600006 | GUANTE KLEENGUARD G40 POLIURETANO | UND | 5 | 29.75 | 8.71
SUCURSAL LIMA LURIN (SAN PEDRO) | ALMACEN GENERAL | EQUIPO DE PROTECCIÓN PERSONAL | GUANTES | 004900600008 | GUANTE DE NITRILO DESECHABLE | CAJ | 2 | 105 | 30.7
SUCURSAL LIMA LURIN (SAN PEDRO) | ALMACEN GENERAL | EQUIPO DE PROTECCIÓN PERSONAL | GUANTES | 004900600012 | GUANTES BLACKTACTIL GAMA G1A-08 PALMA PU POLIURETANO | PAR | 7 | 245 | 72
SUCURSAL LIMA LURIN (SAN PEDRO) | ALMACEN GENERAL | EQUIPO DE PROTECCIÓN PERSONAL | GUANTES | 004900600013 | GUANTES BLACKTACTIL GAMA G1A-09 PALMA PU POLIURETANO | UND | 5 | 189.75 | 56.27
SUCURSAL LIMA LURIN (SAN PEDRO) | ALMACEN GENERAL | EQUIPO DE PROTECCIÓN PERSONAL | LENTE DE SEGURIDAD | 004900700001 | LENTE DE SEGURIDAD CLARO | UND | 1 | 9.9 | 2.91
SUCURSAL LIMA LURIN (SAN PEDRO) | ALMACEN GENERAL | EQUIPO DE PROTECCIÓN PERSONAL | LENTE DE SEGURIDAD | 004900700003 | SOBRELENTE OSCURO 3M | UND | 7 | 70 | 20.53
SUCURSAL LIMA LURIN (SAN PEDRO) | ALMACEN GENERAL | EQUIPO DE PROTECCIÓN PERSONAL | LENTE DE SEGURIDAD | 004900700004 | SOBRELENTE CLARO 3M | UND | 19 | 363.85 | 107.88
SUCURSAL LIMA LURIN (SAN PEDRO) | ALMACEN GENERAL | EQUIPO DE PROTECCIÓN PERSONAL | LENTE DE SEGURIDAD | 004900700007 | LENTE CLARO CLÁSICO 3M MARCO NEGRO | UND | 21 | 94.34 | 27.68
SUCURSAL LIMA LURIN (SAN PEDRO) | ALMACEN GENERAL | EQUIPO DE PROTECCIÓN PERSONAL | LENTE DE SEGURIDAD | 004900700008 | LENTE OSCURO CLÁSICO 3M MARCO NEGRO | UND | 10 | 99 | 29.47
SUCURSAL LIMA LURIN (SAN PEDRO) | ALMACEN GENERAL | EQUIPO DE PROTECCIÓN PERSONAL | LENTE DE SEGURIDAD | 004900700009 | SOBRELENTE CLARO CLUTE OTG | UND | 4 | 56.66 | 16.54
SUCURSAL LIMA LURIN (SAN PEDRO) | ALMACEN GENERAL | EQUIPO DE PROTECCIÓN PERSONAL | LENTE DE SEGURIDAD | 004900700010 | SOBRELENTE OSCURO CLUTE OTG | UND | 3 | 41.24 | 12.14
SUCURSAL LIMA LURIN (SAN PEDRO) | ALMACEN GENERAL | EQUIPO DE PROTECCIÓN PERSONAL | LENTE DE SEGURIDAD | 004900700013 | LENTE DE SEGURIDAD NITRO A/F MARCO DE COLORES, LUNA POLICARBONATO ANTIRAYADURA/ANTIEMPAÑANTE, Z87+ U6 - STEELPRO | UND | 10 | 34.87 | 10.39
SUCURSAL LIMA LURIN (SAN PEDRO) | ALMACEN GENERAL | EQUIPO DE PROTECCIÓN PERSONAL | LENTE DE SEGURIDAD | 004900700014 | LENTE OSCURO VIRTUA 3M MARCO GRIS | UND | 15 | 148.5 | 44.11
SUCURSAL LIMA LURIN (SAN PEDRO) | ALMACEN GENERAL | EQUIPO DE PROTECCIÓN PERSONAL | LENTE DE SEGURIDAD | 004900700015 | LENTE CLARO VIRTUA 3M MARCO TRANSPARENTE | UND | 14 | 148.5 | 44.11
SUCURSAL LIMA LURIN (SAN PEDRO) | ALMACEN GENERAL | EQUIPO DE PROTECCIÓN PERSONAL | MAMELUCO | 004900800004 | MAMELUCO IMPERMEABLE TASLAN ENGOMADO | UND | 3 | 114 | 31.95
SUCURSAL LIMA LURIN (SAN PEDRO) | ALMACEN GENERAL | EQUIPO DE PROTECCIÓN PERSONAL | MASCARILLA | 004900900001 | MASCARILLAS IMPERMEABLE 4 CUERPOS C/ REGULADOR POSTERIOR | UND | 90 | 622.66 | 157.05
SUCURSAL LIMA LURIN (SAN PEDRO) | ALMACEN GENERAL | EQUIPO DE PROTECCIÓN PERSONAL | TAPÓN AUDITIVO | 004901000001 | TAPON AUDITIVO 1271 | UND | 14.9 | 113.58 | 31.82
SUCURSAL LIMA LURIN (SAN PEDRO) | ALMACEN PRODUCTOS DE SEGURIDAD | EQUIPO DE PROTECCIÓN PERSONAL | TAPÓN AUDITIVO | 004901000003 | PROTECTOR AUDITIVO PARA CASCO (NRR 28 DB) (SNR 30DB) - SIN COSTO | UND | 1 | 0 | 0
SUCURSAL LIMA LURIN (SAN PEDRO) | ALMACEN GENERAL | EQUIPO DE PROTECCIÓN PERSONAL | RESPIRADOR | 004901100001 | RESPIRADOR DE CARA COMPLETA 6800 | UND | 6 | 3038.13 | 876.6
SUCURSAL LIMA LURIN (SAN PEDRO) | ALMACEN GENERAL | EQUIPO DE PROTECCIÓN PERSONAL | RESPIRADOR | 004901100002 | CARTUCHO 6004 3M | PAR | 6 | 440.27 | 125.97
SUCURSAL LIMA LURIN (SAN PEDRO) | ALMACEN GENERAL | EQUIPO DE PROTECCIÓN PERSONAL | RESPIRADOR | 004901100004 | FILTRO PARA HUMOS METALICOS PARA RESPIRADOR 3M | UND | 3 | 63 | 18.36
SUCURSAL LIMA LURIN (SAN PEDRO) | ALMACEN GENERAL | EQUIPO DE PROTECCIÓN PERSONAL | RESPIRADOR | 004901100005 | RESPIRADOR FULL FACE S990M (EX-FFS680) DE SILICONA – MEDIUM | UND | 1 | 498.9 | 132.72
SUCURSAL LIMA LURIN (SAN PEDRO) | ALMACEN GENERAL | EQUIPO DE PROTECCIÓN PERSONAL | RESPIRADOR | 004901100007 | RESPIRADOR 3M SERIE 7500 | UND | 2 | 237.8 | 70.58
SUCURSAL LIMA LURIN (SAN PEDRO) | ALMACEN GENERAL | EQUIPO DE PROTECCIÓN PERSONAL | RESPIRADOR | 004901100008 | RESPIRADOR MEDIA CARA REUTILIZABLE 3M 6200 SERIE 6000 TALLA M | UND | 3 | 151.5 | 44.16
SUCURSAL LIMA LURIN (SAN PEDRO) | ALMACEN GENERAL | EQUIPO DE PROTECCIÓN PERSONAL | ARNES DE SEGURIDAD | 004901200001 | ARNES DE SEGURIDAD DE 3 ANILLAS Y 3 HEBILLAS COD. I3A3H | UND | 2 | 262.01 | 75.94
SUCURSAL LIMA LURIN (SAN PEDRO) | ALMACEN GENERAL | EQUIPO DE PROTECCIÓN PERSONAL | ARNES DE SEGURIDAD | 004901200002 | ESLINGA DE POSICIONAMIENTO CON ANILLO D COD. E215 | UND | 6 | 613.03 | 179.34
SUCURSAL LIMA LURIN (SAN PEDRO) | ALMACEN GENERAL | EQUIPO DE PROTECCIÓN PERSONAL | ARNES DE SEGURIDAD | 004901200004 | ARNÉS DE SEGURIDAD MSA V-FORM 3 ARGOLLAS 10197200 | UND | 10 | 2316.7 | 686.91
SUCURSAL LIMA LURIN (SAN PEDRO) | ALMACEN GENERAL | EQUIPO DE PROTECCIÓN PERSONAL | LÍNEA DE VIDA | 004901300004 | BLOQUE RETRACTIL VSOHW-031-NE-A D/10" C/GANCHO GIRATORIO 36CS MSA | UND | 1 | 805.1 | 239.9
SUCURSAL LIMA LURIN (SAN PEDRO) | ALMACEN GENERAL | EQUIPO DE PROTECCIÓN PERSONAL | LÍNEA DE VIDA | 004901300005 | LINEA DE VIDA 2 COLAS MSA - 10191758 | UND | 11 | 3728.8 | 1101.3
SUCURSAL LIMA LURIN (SAN PEDRO) | ALMACEN GENERAL | EQUIPO DE PROTECCIÓN PERSONAL | CORTA VIENTO | 004901700001 | CORTAVIENTO DRILL 100% POLIESTER COLOR ROJO, CON LOGO ESTAMPADO | UND | 77 | 539 | 157.56
SUCURSAL LIMA LURIN (SAN PEDRO) | ALMACEN GENERAL | EQUIPO DE PROTECCIÓN PERSONAL | CARETA FACIAL | 004901800002 | VISOR DE POLICARBONATO CON BORDE CLUTE | UND | 4 | 23.02 | 6.29
SUCURSAL LIMA LURIN (SAN PEDRO) | ALMACEN GENERAL | EQUIPO DE PROTECCIÓN PERSONAL | FILTRO | 004902200001 | FILTRO 3M 2097 | UND | 2 | 57.79 | 16.99
SUCURSAL LIMA LURIN (SAN PEDRO) | ALMACEN GENERAL | EQUIPO DE PROTECCIÓN PERSONAL | DISPOSITIVO DE SEGURIDAD | 004902300001 | ESTACIÓN PORTAHOJA DE SEGURIDAD (MSDS) | UND | 1 | 398.66 | 117.69
SUCURSAL LIMA LURIN (SAN PEDRO) | ALMACEN GENERAL | UNIFORME | CAMISA | 005000100001 | CAMISA BLANCA TALLA "S" CON EL LOGOTIPO DE FRIOPACKING | UND | 5 | 370.91 | 96.72
SUCURSAL LIMA LURIN (SAN PEDRO) | ALMACEN GENERAL | UNIFORME | CAMISA | 005000100008 | CAMISA CELESTE TALLA "M" - SSOMA CON EL LOGOTIPO DE FRIOPACKING | UND | 1 | 50 | 14.43
SUCURSAL LIMA LURIN (SAN PEDRO) | ALMACEN GENERAL | UNIFORME | CAMISA | 005000100010 | CAMISA BLANCA TALLA "XXL" CON EL LOGOTIPO DE FRIOPACKING | UND | 1 | 75 | 22.56
SUCURSAL LIMA LURIN (SAN PEDRO) | ALMACEN GENERAL | UNIFORME | CAMISA | 005000100011 | BLUSA CELESTE TALLA "M" - SSOMA CON EL LOGOTIPO DE FRIOPACKING | UND | 1 | 50 | 13.79
SUCURSAL LIMA LURIN (SAN PEDRO) | ALMACEN GENERAL | UNIFORME | CAMISA | 005000100012 | BLUSA CELESTE TALLA "S" - SSOMA CON EL LOGOTIPO DE FRIOPACKING | UND | 9 | 409.3 | 106.04
SUCURSAL LIMA LURIN (SAN PEDRO) | ALMACEN GENERAL | UNIFORME | CAMISA | 005000100013 | CAMISA CELESTE TALLA "L" - SSOMA CON EL LOGOTIPO DE FRIOPACKING | UND | 3 | 150 | 40.83
SUCURSAL LIMA LURIN (SAN PEDRO) | ALMACEN GENERAL | UNIFORME | CAMISA | 005000100016 | BLUSA CELESTE TALLA "XL" - SSOMA CON EL LOGOTIPO DE FRIOPACKING | UND | 5 | 229.5 | 56.18
SUCURSAL LIMA LURIN (SAN PEDRO) | ALMACEN GENERAL | UNIFORME | CAMISA | 005000100017 | CAMISA TIPO CULUMBIA EN MATERIAL PIMPOY OXFORD 80% ALGODÓN Y 20% POLIESTER LOGO BORDADO TALLA S. | UND | 7 | 560 | 148.62
SUCURSAL LIMA LURIN (SAN PEDRO) | ALMACEN GENERAL | UNIFORME | CAMISA | 005000100019 | CAMISA TIPO CULUMBIA EN MATERIAL PIMPOY OXFORD 80% ALGODÓN Y 20% POLIESTER LOGO BORDADO TALLA M. | UND | 1 | 80 | 21.31
SUCURSAL LIMA LURIN (SAN PEDRO) | ALMACEN GENERAL | UNIFORME | CAMISA | 005000100020 | CAMISA TIPO CULUMBIA EN MATERIAL PIMPOY OXFORD 80% ALGODÓN Y 20% POLIESTER LOGO BORDADO TALLA L. | UND | 3 | 240 | 63.89
SUCURSAL LIMA LURIN (SAN PEDRO) | ALMACEN GENERAL | UNIFORME | CAMISA | 005000100024 | CAMISA TIPO CULUMBIA RIPSTOP LOGO BORDADO FRIOPACKING T-S AZUL | UND | 11 | 913.01 | 268.95
SUCURSAL LIMA LURIN (SAN PEDRO) | ALMACEN GENERAL | UNIFORME | CAMISA | 005000100025 | CAMISA TIPO CULUMBIA RIPSTOP LOGO BORDADO FRIOPACKING T-M AZUL | UND | 8 | 1541.79 | 449.75
SUCURSAL LIMA LURIN (SAN PEDRO) | ALMACEN GENERAL | UNIFORME | CAMISA | 005000100026 | CAMISA TIPO CULUMBIA RIPSTOP LOGO BORDADO FRIOPACKING T-L AZUL | UND | 15 | 1392.94 | 409.07
SUCURSAL LIMA LURIN (SAN PEDRO) | ALMACEN GENERAL | UNIFORME | CAMISA | 005000100027 | CAMISA TIPO CULUMBIA RIPSTOP LOGO BORDADO FRIOPACKING T-XL AZUL | UND | 5 | 408.93 | 120.28
SUCURSAL LIMA LURIN (SAN PEDRO) | ALMACEN GENERAL | UNIFORME | CAMISA | 005000100028 | CAMISA TIPO CULUMBIA RIPSTOP LOGO BORDADO FRIOPACKING T-S BLANCO | UND | 15 | 1333.71 | 388.04
SUCURSAL LIMA LURIN (SAN PEDRO) | ALMACEN GENERAL | UNIFORME | CAMISA | 005000100029 | CAMISA TIPO CULUMBIA RIPSTOP LOGO BORDADO FRIOPACKING T-M BLANCO | UND | 2 | 459.15 | 134.12
SUCURSAL LIMA LURIN (SAN PEDRO) | ALMACEN GENERAL | UNIFORME | CAMISA | 005000100030 | CAMISA TIPO CULUMBIA RIPSTOP LOGO BORDADO FRIOPACKING T-L BLANCO | UND | 3 | 238.91 | 70.81
SUCURSAL LIMA LURIN (SAN PEDRO) | ALMACEN GENERAL | UNIFORME | CAMISA | 005000100031 | CAMISA TIPO CULUMBIA RIPSTOP LOGO BORDADO FRIOPACKING T-XL BLANCO | UND | 1 | 85.35 | 25.02
SUCURSAL LIMA LURIN (SAN PEDRO) | ALMACEN GENERAL | UNIFORME | CAMISA | 005000100033 | CAMISA TIPO CULUMBIA RIPSTOP LOGO BORDADO FRIOPACKING T-XXL BLANCO | UND | 2 | 161.25 | 47.82
SUCURSAL LIMA LURIN (SAN PEDRO) | ALMACEN GENERAL | UNIFORME | CAMISA | 005000100034 | CAMISA TIPO CULUMBIA RIPSTOP LOGO BORDADO FRIOPACKING T-S BEIGE | UND | 6 | 459 | 136.6
SUCURSAL LIMA LURIN (SAN PEDRO) | ALMACEN GENERAL | UNIFORME | CAMISA | 005000100035 | CAMISA TIPO CULUMBIA RIPSTOP LOGO BORDADO FRIOPACKING T-M BEIGE | UND | 5 | 705.41 | 205.81
SUCURSAL LIMA LURIN (SAN PEDRO) | ALMACEN GENERAL | UNIFORME | CAMISA | 005000100036 | CAMISA TIPO CULUMBIA RIPSTOP LOGO BORDADO FRIOPACKING T-L BEIGE | UND | 1 | 76.5 | 22.28
SUCURSAL LIMA LURIN (SAN PEDRO) | ALMACEN GENERAL | UNIFORME | CAMISA | 005000100037 | CAMISA TIPO CULUMBIA RIPSTOP LOGO BORDADO FRIOPACKING T-XL BEIGE | UND | 2 | 159.83 | 47.3
SUCURSAL LIMA LURIN (SAN PEDRO) | ALMACEN GENERAL | UNIFORME | CAMISA | 005000100039 | BLUSA TIPO CULUMBIA RIPSTOP LOGO BORDADO FRIOPACKING T-S AZUL | UND | 8 | 623.2 | 183.56
SUCURSAL LIMA LURIN (SAN PEDRO) | ALMACEN GENERAL | UNIFORME | CAMISA | 005000100041 | BLUSA TIPO CULUMBIA RIPSTOP LOGO BORDADO FRIOPACKING T-S BEIGE | UND | 1 | 109.33 | 31.62
SUCURSAL LIMA LURIN (SAN PEDRO) | ALMACEN GENERAL | UNIFORME | CAMISA | 005000100045 | BLUSA TIPO CULUMBIA RIPSTOP LOGO BORDADO FRIOPACKING T-L AZUL | UND | 3 | 229.5 | 67.35
SUCURSAL LIMA LURIN (SAN PEDRO) | ALMACEN GENERAL | UNIFORME | CAMISA | 005000100047 | BLUSA TIPO CULUMBIA RIPSTOP LOGO BORDADO FRIOPACKING T-L BEIGE | UND | 5 | 400 | 118.52
SUCURSAL LIMA LURIN (SAN PEDRO) | ALMACEN GENERAL | UNIFORME | CAMISA | 005000100048 | CAMISA UNISEX CELESTE TIPO COLUMBIA TELA HARDWORLD UV 50+ - 100% NYLON CON LOGOTIPO DE FRIOPACKING- TALLA S | UND | 6 | 450 | 131.54
SUCURSAL LIMA LURIN (SAN PEDRO) | ALMACEN GENERAL | UNIFORME | CAMISA | 005000100049 | CAMISA UNISEX CELESTE TIPO COLUMBIA TELA HARDWORLD UV 50+ - 100% NYLON CON LOGOTIPO DE FRIOPACKING- TALLA M | UND | 11 | 825 | 241.16
SUCURSAL LIMA LURIN (SAN PEDRO) | ALMACEN GENERAL | UNIFORME | CAMISA | 005000100051 | CAMISA UNISEX CELESTE TIPO COLUMBIA TELA HARDWORLD UV 50+ - 100% NYLON CON LOGOTIPO DE FRIOPACKING- TALLA XL | UND | 6 | 450 | 131.54
SUCURSAL LIMA LURIN (SAN PEDRO) | ALMACEN GENERAL | UNIFORME | CAMISA | 005000100055 | CAMISA TIPO CULUMBIA RIPSTOP LOGO BORDADO GRUPO FRIOPACKING T-S AZUL | UND | 1 | 80 | 23.36
SUCURSAL LIMA LURIN (SAN PEDRO) | ALMACEN GENERAL | UNIFORME | CAMISA | 005000100056 | CAMISA TIPO CULUMBIA RIPSTOP LOGO BORDADO GRUPO FRIOPACKING T-S BEIGE | UND | 1 | 80 | 23.36
SUCURSAL LIMA LURIN (SAN PEDRO) | ALMACEN GENERAL | UNIFORME | CAMISA | 005000100057 | CAMISA TIPO CULUMBIA RIPSTOP LOGO BORDADO GRUPO FRIOPACKING T-S BLANCO | UND | 1 | 80 | 23.36
SUCURSAL LIMA LURIN (SAN PEDRO) | ALMACEN GENERAL | UNIFORME | CAMISA | 005000100058 | CAMISA TIPO CULUMBIA RIPSTOP LOGO BORDADO GRUPO FRIOPACKING T-M BEIGE | UND | 4 | 307.76 | 90.82
SUCURSAL LIMA LURIN (SAN PEDRO) | ALMACEN GENERAL | UNIFORME | CAMISA | 005000100059 | CAMISA TIPO CULUMBIA RIPSTOP LOGO BORDADO GRUPO FRIOPACKING T-M BLANCO | UND | 2 | 153.6 | 45.08
SUCURSAL LIMA LURIN (SAN PEDRO) | ALMACEN GENERAL | UNIFORME | CAMISA | 005000100060 | CAMISA TIPO CULUMBIA RIPSTOP LOGO BORDADO GRUPO FRIOPACKING T-M AZUL | UND | 4 | 308.34 | 91.45
SUCURSAL LIMA LURIN (SAN PEDRO) | ALMACEN GENERAL | UNIFORME | CAMISA | 005000100061 | CAMISA TIPO CULUMBIA RIPSTOP LOGO BORDADO GRUPO FRIOPACKING T-L AZUL | UND | 4 | 308.33 | 91.47
SUCURSAL LIMA LURIN (SAN PEDRO) | ALMACEN GENERAL | UNIFORME | CAMISA | 005000100062 | CAMISA TIPO CULUMBIA RIPSTOP LOGO BORDADO GRUPO FRIOPACKING T-L BEIGE | UND | 4 | 308.33 | 91.47
SUCURSAL LIMA LURIN (SAN PEDRO) | ALMACEN GENERAL | UNIFORME | CAMISA | 005000100063 | CAMISA TIPO CULUMBIA RIPSTOP LOGO BORDADO GRUPO FRIOPACKING T-L BLANCO | UND | 4 | 308.33 | 91.47
SUCURSAL LIMA LURIN (SAN PEDRO) | ALMACEN GENERAL | UNIFORME | CAMISA | 005000100064 | CAMISA TIPO CULUMBIA RIPSTOP LOGO BORDADO GRUPO FRIOPACKING T-XL AZUL | UND | 5 | 389.06 | 114.94
SUCURSAL LIMA LURIN (SAN PEDRO) | ALMACEN GENERAL | UNIFORME | CAMISA | 005000100065 | CAMISA TIPO CULUMBIA RIPSTOP LOGO BORDADO GRUPO FRIOPACKING T-XL BEIGE | UND | 5 | 389.06 | 114.94
SUCURSAL LIMA LURIN (SAN PEDRO) | ALMACEN GENERAL | UNIFORME | CAMISA | 005000100066 | CAMISA TIPO CULUMBIA RIPSTOP LOGO BORDADO GRUPO FRIOPACKING T-XL BLANCO | UND | 6 | 466.87 | 137.93
SUCURSAL LIMA LURIN (SAN PEDRO) | ALMACEN GENERAL | UNIFORME | CAMISA | 005000100070 | BLUSA TIPO CULUMBIA RIPSTOP LOGO BORDADO GRUPO FRIOPACKING T-S AZUL | UND | 26 | 2030.37 | 600.88
SUCURSAL LIMA LURIN (SAN PEDRO) | ALMACEN GENERAL | UNIFORME | CAMISA | 005000100071 | BLUSA TIPO CULUMBIA RIPSTOP LOGO BORDADO GRUPO FRIOPACKING T-S BEIGE | UND | 18 | 1399.5 | 415.01
SUCURSAL LIMA LURIN (SAN PEDRO) | ALMACEN GENERAL | UNIFORME | CAMISA | 005000100072 | BLUSA TIPO CULUMBIA RIPSTOP LOGO BORDADO GRUPO FRIOPACKING T-S BLANCO | UND | 17 | 1320.57 | 391.19
SUCURSAL LIMA LURIN (SAN PEDRO) | ALMACEN GENERAL | UNIFORME | CAMISA | 005000100076 | BLUSA TIPO CULUMBIA RIPSTOP LOGO BORDADO GRUPO FRIOPACKING T-L AZUL | UND | 11 | 842.66 | 250.32
SUCURSAL LIMA LURIN (SAN PEDRO) | ALMACEN GENERAL | UNIFORME | CAMISA | 005000100077 | BLUSA TIPO CULUMBIA RIPSTOP LOGO BORDADO GRUPO FRIOPACKING T-L BEIGE | UND | 14 | 1085.52 | 321.93
SUCURSAL LIMA LURIN (SAN PEDRO) | ALMACEN GENERAL | UNIFORME | CAMISA | 005000100078 | BLUSA TIPO CULUMBIA RIPSTOP LOGO BORDADO GRUPO FRIOPACKING T-L BLANCO | UND | 13 | 998.7 | 296.49
SUCURSAL LIMA LURIN (SAN PEDRO) | ALMACEN GENERAL | UNIFORME | CAMISA | 005000100079 | BLUSA TIPO CULUMBIA RIPSTOP LOGO BORDADO GRUPO FRIOPACKING T-M AZUL | UND | 19 | 1453.5 | 429.54
SUCURSAL LIMA LURIN (SAN PEDRO) | ALMACEN GENERAL | UNIFORME | CAMISA | 005000100080 | BLUSA TIPO CULUMBIA RIPSTOP LOGO BORDADO GRUPO FRIOPACKING T-M BEIGE | UND | 17 | 1300.5 | 384.62
SUCURSAL LIMA LURIN (SAN PEDRO) | ALMACEN GENERAL | UNIFORME | CAMISA | 005000100081 | BLUSA TIPO CULUMBIA RIPSTOP LOGO BORDADO GRUPO FRIOPACKING T-M BLANCO | UND | 22 | 1707.25 | 505.25
SUCURSAL LIMA LURIN (SAN PEDRO) | ALMACEN GENERAL | UNIFORME | CAMISA | 005000100085 | CAMISA TIPO CULUMBIA RIPSTOP LOGO BORDADO FRIOMAMUT T-M BEIGE | UND | 4 | 320 | 93.43
SUCURSAL LIMA LURIN (SAN PEDRO) | ALMACEN GENERAL | UNIFORME | CAMISA | 005000100086 | CAMISA TIPO CULUMBIA RIPSTOP LOGO BORDADO FRIOMAMUT T-M BLANCO | UND | 4 | 320 | 93.43
SUCURSAL LIMA LURIN (SAN PEDRO) | ALMACEN GENERAL | UNIFORME | CAMISA | 005000100087 | CAMISA TIPO CULUMBIA RIPSTOP LOGO BORDADO FRIOMAMUT T-M AZUL | UND | 4 | 320 | 93.43
SUCURSAL LIMA LURIN (SAN PEDRO) | ALMACEN GENERAL | UNIFORME | CAMISA | 005000100088 | CAMISA TIPO CULUMBIA RIPSTOP LOGO BORDADO FRIOMAMUT T-L AZUL | UND | 3 | 240 | 70.07
SUCURSAL LIMA LURIN (SAN PEDRO) | ALMACEN GENERAL | UNIFORME | CAMISA | 005000100089 | CAMISA TIPO CULUMBIA RIPSTOP LOGO BORDADO FRIOMAMUT T-L BEIGE | UND | 3 | 240 | 70.07
SUCURSAL LIMA LURIN (SAN PEDRO) | ALMACEN GENERAL | UNIFORME | CAMISA | 005000100090 | CAMISA TIPO CULUMBIA RIPSTOP LOGO BORDADO FRIOMAMUT T-L BLANCO | UND | 3 | 240 | 70.07
SUCURSAL LIMA LURIN (SAN PEDRO) | ALMACEN GENERAL | UNIFORME | CAMISA | 005000100091 | CAMISA TIPO CULUMBIA RIPSTOP LOGO BORDADO FRIOMAMUT T-XL AZUL | UND | 2 | 160 | 46.71
SUCURSAL LIMA LURIN (SAN PEDRO) | ALMACEN GENERAL | UNIFORME | CAMISA | 005000100092 | CAMISA TIPO CULUMBIA RIPSTOP LOGO BORDADO FRIOMAMUT T-XL BEIGE | UND | 2 | 160 | 46.71
SUCURSAL LIMA LURIN (SAN PEDRO) | ALMACEN GENERAL | UNIFORME | CAMISA | 005000100093 | CAMISA TIPO CULUMBIA RIPSTOP LOGO BORDADO FRIOMAMUT T-XL BLANCO | UND | 2 | 160 | 46.71
SUCURSAL LIMA LURIN (SAN PEDRO) | ALMACEN GENERAL | UNIFORME | CAMISA | 005000100109 | CAMISA TIPO CULUMBIA RIPSTOP LOGO BORDADO GRUPO FRIOPACKING T-S NEGRO | UND | 1 | 80 | 23.36
SUCURSAL LIMA LURIN (SAN PEDRO) | ALMACEN GENERAL | UNIFORME | CAMISA | 005000100110 | CAMISA TIPO CULUMBIA RIPSTOP LOGO BORDADO GRUPO FRIOPACKING T-M NEGRO | UND | 9 | 720 | 210.22
SUCURSAL LIMA LURIN (SAN PEDRO) | ALMACEN GENERAL | UNIFORME | CAMISA | 005000100111 | CAMISA TIPO CULUMBIA RIPSTOP LOGO BORDADO GRUPO FRIOPACKING T-L NEGRO | UND | 6 | 480 | 140.15
SUCURSAL LIMA LURIN (SAN PEDRO) | ALMACEN GENERAL | UNIFORME | CAMISA | 005000100113 | CAMISA TIPO CULUMBIA RIPSTOP LOGO BORDADO GRUPO FRIOPACKING T-XXL NEGRO | UND | 3 | 240 | 70.07
SUCURSAL LIMA LURIN (SAN PEDRO) | ALMACEN GENERAL | UNIFORME | CAMISA | 005000100117 | BLUSA TIPO CULUMBIA RIPSTOP LOGO BORDADO GRUPO FRIOPACKING T-XL BLANCO | UND | 1 | 76.5 | 22.47
SUCURSAL LIMA LURIN (SAN PEDRO) | ALMACEN GENERAL | UNIFORME | CAMISA | 005000100118 | BLUSA TIPO CULUMBIA RIPSTOP LOGO BORDADO GRUPO FRIOPACKING T-XL AZUL | UND | 1 | 76.5 | 22.46
SUCURSAL LIMA LURIN (SAN PEDRO) | ALMACEN GENERAL | UNIFORME | CAMISA | 005000100120 | BLUSA TIPO CULUMBIA RIPSTOP LOGO BORDADO GRUPO FRIOPACKING T-XXL AZUL | UND | 5 | 382.5 | 113.84
SUCURSAL LIMA LURIN (SAN PEDRO) | ALMACEN GENERAL | UNIFORME | CAMISA | 005000100121 | BLUSA TIPO CULUMBIA RIPSTOP LOGO BORDADO GRUPO FRIOPACKING T-XXL BEIGE | UND | 5 | 382.5 | 113.84
SUCURSAL LIMA LURIN (SAN PEDRO) | ALMACEN GENERAL | UNIFORME | CAMISA | 005000100122 | BLUSA TIPO CULUMBIA RIPSTOP LOGO BORDADO GRUPO FRIOPACKING T-XXL BLANCO | UND | 5 | 382.5 | 113.84
SUCURSAL LIMA LURIN (SAN PEDRO) | ALMACEN GENERAL | UNIFORME | CHALECO | 005000200001 | CHALECO DE ALTA VISIBILIDAD TALLA M TELA DRILL CON BORDADO COLOR ROJO | UND | 6 | 352.73 | 95.5
SUCURSAL LIMA LURIN (SAN PEDRO) | ALMACEN GENERAL | UNIFORME | CHALECO | 005000200002 | CHALECO DE ALTA VISIBILIDAD TALLA L TELA DRILL CON BORDADO COLOR ROJO | UND | 5 | 277.7 | 74.12
SUCURSAL LIMA LURIN (SAN PEDRO) | ALMACEN GENERAL | UNIFORME | CHALECO | 005000200003 | CHALECO DE ALTA VISIBILIDAD TALLA M TELA MALLA AIREADO | UND | 5 | 19.4 | 5.8
SUCURSAL LIMA LURIN (SAN PEDRO) | ALMACEN GENERAL | UNIFORME | CHALECO | 005000200004 | CHALECO DE ALTA VISIBILIDAD TALLA XL TELA DRILL CON BORDADO COLOR ROJO | UND | 11 | 737.73 | 209.32
SUCURSAL LIMA LURIN (SAN PEDRO) | ALMACEN GENERAL | UNIFORME | CHALECO | 005000200005 | CHALECO COLOR AZUL DE TELA DRILL Y CINTAS REFLECTIVAS CON BORDADO-TALLA M | UND | 31 | 1769.69 | 514.76
SUCURSAL LIMA LURIN (SAN PEDRO) | ALMACEN GENERAL | UNIFORME | CHALECO | 005000200006 | CHALECO COLOR AZUL DE TELA DRILL Y CINTAS REFLECTIVAS CON BORDADO-TALLA L | UND | 43 | 2432.12 | 709.92
SUCURSAL LIMA LURIN (SAN PEDRO) | ALMACEN GENERAL | UNIFORME | CHALECO | 005000200007 | CHALECO COLOR AZUL DE TELA DRILL Y CINTAS REFLECTIVAS CON BORDADO TALLA XL | UND | 5 | 268.67 | 79.32
SUCURSAL LIMA LURIN (SAN PEDRO) | ALMACEN GENERAL | UNIFORME | CHALECO | 005000200011 | CHALECO DE ALTA VISIBILIDAD TALLA S TELA DRILL CON BORDADO COLOR ROJO | UND | 1 | 66 | 18.85
SUCURSAL LIMA LURIN (SAN PEDRO) | ALMACEN GENERAL | UNIFORME | CHALECO | 005000200012 | CHALECO COLOR AZUL DE TELA DRILL Y CINTAS REFLECTIVAS CON BORDADO - TALLA S | UND | 20 | 1125.26 | 329.42
SUCURSAL LIMA LURIN (SAN PEDRO) | ALMACEN GENERAL | UNIFORME | CHALECO | 005000200013 | CHALECO COLOR AZUL DE TELA DRILL Y CINTAS REFLECTIVAS CON BORDADO TALLA XXL | UND | 4 | 256.65 | 74.58
SUCURSAL LIMA LURIN (SAN PEDRO) | ALMACEN GENERAL | UNIFORME | CHALECO | 005000200014 | CHALECO ROJO TELA DRILL 100% POLIESTER UV 50+ CON CINTA REFLECTIVA 3M, LOGO BORDADO- TALLA S | UND | 9 | 513 | 149.95
SUCURSAL LIMA LURIN (SAN PEDRO) | ALMACEN GENERAL | UNIFORME | CHALECO | 005000200015 | CHALECO ROJO TELA DRILL 100% POLIESTER UV 50+ CON CINTA REFLECTIVA 3M, LOGO BORDADO- TALLA M | UND | 10 | 570 | 166.62
SUCURSAL LIMA LURIN (SAN PEDRO) | ALMACEN GENERAL | UNIFORME | CHALECO | 005000200016 | CHALECO ROJO TELA DRILL 100% POLIESTER UV 50+ CON CINTA REFLECTIVA 3M, LOGO BORDADO- TALLA L | UND | 3 | 171 | 49.98
SUCURSAL LIMA LURIN (SAN PEDRO) | ALMACEN GENERAL | UNIFORME | PANTALÓN | 005000300005 | PANTALON JEAN CON DOBLE CINTA REFLECTIVA T-28 | UND | 12 | 600.79 | 173.83
SUCURSAL LIMA LURIN (SAN PEDRO) | ALMACEN GENERAL | UNIFORME | PANTALÓN | 005000300006 | PANTALON JEAN CON DOBLE CINTA REFLECTIVA T-30 | UND | 4 | 201.57 | 58.94
SUCURSAL LIMA LURIN (SAN PEDRO) | ALMACEN GENERAL | UNIFORME | PANTALÓN | 005000300007 | PANTALON JEAN CON DOBLE CINTA REFLECTIVA T-32 | UND | 9 | 460.66 | 132.28
SUCURSAL LIMA LURIN (SAN PEDRO) | ALMACEN GENERAL | UNIFORME | PANTALÓN | 005000300008 | PANTALON JEAN CON DOBLE CINTA REFLECTIVA T- 34 | UND | 5 | 255.97 | 74.91
SUCURSAL LIMA LURIN (SAN PEDRO) | ALMACEN GENERAL | UNIFORME | PANTALÓN | 005000300009 | PANTALON JEAN CON DOBLE CINTA REFLECTIVA T- 36 | UND | 1 | 50 | 14.65
SUCURSAL LIMA LURIN (SAN PEDRO) | ALMACEN GENERAL | UNIFORME | PANTALÓN | 005000300010 | PANTALON BEIGE TELA DRILL SANTANA DIED 97% ALGODON 3% SPANDEX T- 28 C/CINTA REFLECTIVA 3M 2" 9910 | UND | 4 | 320 | 93.54
SUCURSAL LIMA LURIN (SAN PEDRO) | ALMACEN GENERAL | UNIFORME | PANTALÓN | 005000300012 | PANTALON BEIGE TELA DRILL SANTANA DIED 97% ALGODON 3% SPANDEXT- 32 C/CINTA REFLECTIVA 3M 2" 9910 | UND | 6 | 480 | 140.31
SUCURSAL LIMA LURIN (SAN PEDRO) | ALMACEN GENERAL | UNIFORME | PANTALÓN | 005000300013 | PANTALON BEIGE TELA DRILL SANTANA DIED 97% ALGODON 3% SPANDEX T- 34 C/CINTA REFLECTIVA 3M 2" 9910 | UND | 3 | 240 | 70.15
SUCURSAL LIMA LURIN (SAN PEDRO) | ALMACEN GENERAL | UNIFORME | PANTALÓN | 005000300015 | PANTALON BEIGE TELA DRILL SANTANA DIED 97% ALGODON 3% SPANDEX T- 38 C/CINTA REFLECTIVA 3M 2" 9910 | UND | 2 | 160 | 46.77
SUCURSAL LIMA LURIN (SAN PEDRO) | ALMACEN GENERAL | UNIFORME | PANTALÓN | 005000300021 | PANTALON HW NAHUEL HOMBRE VERDE OLIVA T-M | UND | 4 | 520 | 154.44
SUCURSAL LIMA LURIN (SAN PEDRO) | ALMACEN GENERAL | UNIFORME | PANTALÓN | 005000300030 | PANTALÓN T-30 DRILL POLIESTER COLOR BEIGE ACABADO PLANO, 2 BOLSILLOS LATERALES, 2 BOLSILLOS TRASEROS, 2 BOLSILLOS CARGO CON CIERRE Y PRETINA | UND | 9 | 297 | 87
SUCURSAL LIMA LURIN (SAN PEDRO) | ALMACEN GENERAL | UNIFORME | PANTALÓN | 005000300032 | PANTALÓN T-34 DRILL POLIESTER COLOR BEIGE ACABADO PLANO, 2 BOLSILLOS LATERALES, 2 BOLSILLOS TRASEROS, 2 BOLSILLOS CARGO CON CIERRE Y PRETINA | UND | 2 | 65.26 | 19.33
SUCURSAL LIMA LURIN (SAN PEDRO) | ALMACEN GENERAL | UNIFORME | PANTALÓN | 005000300033 | PANTALÓN T-36 DRILL POLIESTER COLOR BEIGE ACABADO PLANO, 2 BOLSILLOS LATERALES, 2 BOLSILLOS TRASEROS, 2 BOLSILLOS CARGO CON CIERRE Y PRETINA | UND | 1 | 33 | 9.67
SUCURSAL LIMA LURIN (SAN PEDRO) | ALMACEN GENERAL | UNIFORME | POLO | 005000500001 | POLO C/REDONDO TALLA "S" MANGA LARGA | UND | 40 | 578.82 | 177.96
SUCURSAL LIMA LURIN (SAN PEDRO) | ALMACEN GENERAL | UNIFORME | POLO | 005000500005 | POLO AZUL MANGA LARGAR FRIOPACKING CON CINTAS REFLECTIVAS TALLA S | UND | 31 | 651.38 | 182.36
SUCURSAL LIMA LURIN (SAN PEDRO) | ALMACEN GENERAL | UNIFORME | POLO | 005000500006 | POLO AZUL MANGA LARGAR FRIOPACKING CON CINTAS REFLECTIVAS TALLA M | UND | 139 | 3228.45 | 945.38
SUCURSAL LIMA LURIN (SAN PEDRO) | ALMACEN GENERAL | UNIFORME | POLO | 005000500007 | POLO AZUL MANGA LARGAR FRIOPACKING CON CINTAS REFLECTIVAS TALLA L | UND | 60 | 1393.44 | 407.76
SUCURSAL LIMA LURIN (SAN PEDRO) | ALMACEN GENERAL | UNIFORME | POLO | 005000500008 | POLO AZUL MANGA LARGAR FRIOPACKING CON CINTAS REFLECTIVAS TALLA XL | UND | 29 | 677.24 | 197.49
SUCURSAL LIMA LURIN (SAN PEDRO) | ALMACEN GENERAL | UNIFORME | POLO | 005000500009 | POLO EN MATERIAL DRY FIT MANGA LARGA CUELLO CAMISERO COLOR AZUL BARCELONA, PUÑO CAMISERO CON BOTONES ,LOGO PECHO Y EN LA MANGA TALLA S. | UND | 6 | 270 | 70.9
SUCURSAL LIMA LURIN (SAN PEDRO) | ALMACEN GENERAL | UNIFORME | POLO | 005000500010 | POLO EN MATERIAL DRY FIT MANGA LARGA CUELLO CAMISERO COLOR AZUL BARCELONA, PUÑO CAMISERO CON BOTONES ,LOGO PECHO Y EN LA MANGA TALLA M. | UND | 2 | 90 | 23.64
SUCURSAL LIMA LURIN (SAN PEDRO) | ALMACEN GENERAL | UNIFORME | POLO | 005000500011 | POLO EN MATERIAL DRY FIT MANGA LARGA CUELLO CAMISERO COLOR AZUL BARCELONA, PUÑO CAMISERO CON BOTONES ,LOGO PECHO Y EN LA MANGA TALLA L | UND | 5 | 225 | 59.08
SUCURSAL LIMA LURIN (SAN PEDRO) | ALMACEN GENERAL | UNIFORME | POLO | 005000500012 | POLO EN MATERIAL DRY FIT MANGA LARGA CUELLO CAMISERO COLOR AZUL BARCELONA, PUÑO CAMISERO CON BOTONES, LOGO PECHO Y EN LA MANGA TALLA XL. | UND | 3 | 135 | 35.45
SUCURSAL LIMA LURIN (SAN PEDRO) | ALMACEN GENERAL | UNIFORME | POLO | 005000500023 | POLO AZUL MANGA LARGAR FRIOPACKING CON CINTAS REFLECTIVAS TALLA XXL | UND | 9 | 220.5 | 64.33
SUCURSAL LIMA LURIN (SAN PEDRO) | ALMACEN GENERAL | UNIFORME | POLO | 005000500024 | POLO T-S PIQUE 30/01 COLOR ROYAL MANGA CORTA CON PUÑO CUELLO CAMISERO 2 BOTONES BORDADO LOGO DELANTERO IZQUIERDO DE 9 CM DE ANCHO LOGO EN MANGA DERECHA DE 9 CM DE ANCHO | UND | 3 | 67.2 | 19.68
SUCURSAL LIMA LURIN (SAN PEDRO) | ALMACEN GENERAL | UNIFORME | POLO | 005000500025 | POLO T-M PIQUE 30/01 COLOR ROYAL MANGA CORTA CON PUÑO CUELLO CAMISERO 2 BOTONES BORDADO LOGO DELANTERO IZQUIERDO DE 9 CM DE ANCHO LOGO EN MANGA DERECHA DE 9 CM DE ANCHO | UND | 3 | 67.2 | 19.69
SUCURSAL LIMA LURIN (SAN PEDRO) | ALMACEN GENERAL | UNIFORME | POLO | 005000500027 | POLO T-XL PIQUE 30/01 COLOR ROYAL MANGA CORTA CON PUÑO CUELLO CAMISERO 2 BOTONES BORDADO LOGO DELANTERO IZQUIERDO DE 9 CM DE ANCHO LOGO EN MANGA DERECHA DE 9 CM DE ANCHO | UND | 1 | 22.4 | 6.56
SUCURSAL LIMA LURIN (SAN PEDRO) | ALMACEN GENERAL | UNIFORME | POLO | 005000500028 | POLO T-XXL PIQUE 30/01 COLOR ROYAL MANGA CORTA CON PUÑO CUELLO CAMISERO 2 BOTONES BORDADO LOGO DELANTERO IZQUIERDO DE 9 CM DE ANCHO LOGO EN MANGA DERECHA DE 9 CM DE ANCHO | UND | 2 | 44.8 | 13.12
SUCURSAL LIMA LURIN (SAN PEDRO) | ALMACEN GENERAL | UNIFORME | CASACA | 005000600003 | CASACA IMPERMEABLE DE NEOPRENO TALLA L | UND | 9 | 884.48 | 261.41
SUCURSAL LIMA LURIN (SAN PEDRO) | ALMACEN GENERAL | UNIFORME | CASACA | 005000600005 | CASACA SOFTSHELL INSTITUCIONAL FRIOPACKING TALLA M | UND | 96 | 9434.4 | 2788.32
SUCURSAL LIMA LURIN (SAN PEDRO) | ALMACEN GENERAL | UNIFORME | CASACA | 005000600017 | CASACA T-S FRANELA COLOR SKYPE CON CAPUCHA Y CIERRE, 2 BOLSILLOS LATERALES, PASADORES COLOR VERDE, BORDADO LOGO DELANTERO IZQUIERDO 9CM DE ANCHO | UND | 8 | 356 | 104.28
SUCURSAL LIMA LURIN (SAN PEDRO) | ALMACEN GENERAL | UNIFORME | CASACA | 005000600018 | CASACA T-M FRANELA COLOR SKYPE CON CAPUCHA Y CIERRE, 2 BOLSILLOS LATERALES, PASADORES COLOR VERDE, BORDADO LOGO DELANTERO IZQUIERDO 9CM DE ANCHO | UND | 9 | 400.5 | 117.31
SUCURSAL LIMA LURIN (SAN PEDRO) | ALMACEN GENERAL | UNIFORME | CASACA | 005000600019 | CASACA T-L FRANELA COLOR SKYPE CON CAPUCHA Y CIERRE, 2 BOLSILLOS LATERALES, PASADORES COLOR VERDE, BORDADO LOGO DELANTERO IZQUIERDO 9CM DE ANCHO | UND | 7 | 311.5 | 91.24
SUCURSAL LIMA LURIN (SAN PEDRO) | ALMACEN GENERAL | UNIFORME | CASACA | 005000600020 | CASACA T-XL FRANELA COLOR SKYPE CON CAPUCHA Y CIERRE, 2 BOLSILLOS LATERALES, PASADORES COLOR VERDE, BORDADO LOGO DELANTERO IZQUIERDO 9CM DE ANCHO | UND | 4 | 178 | 52.14
SUCURSAL LIMA LURIN (SAN PEDRO) | ALMACEN GENERAL | UNIFORME | CASACA | 005000600021 | CASACA T-XXL FRANELA COLOR SKYPE CON CAPUCHA Y CIERRE, 2 BOLSILLOS LATERALES, PASADORES COLOR VERDE, BORDADO LOGO DELANTERO IZQUIERDO 9CM DE ANCHO | UND | 1 | 44.5 | 13.03
SUCURSAL LIMA LURIN (SAN PEDRO) | ALMACEN GENERAL | SEÑAL DE SEGURIDAD | CINTAS DE SEGURIDAD | 005100200001 | CINTA DE SEGURIDAD COLOR ROJO | ROL | 20 | 316.65 | 93.2
SUCURSAL LIMA LURIN (SAN PEDRO) | ALMACEN GENERAL | SEÑAL DE SEGURIDAD | CINTAS DE SEGURIDAD | 005100200002 | CINTA DE SEGURIDAD COLOR AMARILLO | ROL | 18 | 290.7 | 85.57
SUCURSAL LIMA LURIN (SAN PEDRO) | ALMACEN GENERAL | SEÑAL DE SEGURIDAD | MALLA DELIMITADORA | 005100300001 | MALLA DE SEGURIDAD COLOR ANARANJADO | ROL | 8 | 181.53 | 53.32
SUCURSAL LIMA LURIN (SAN PEDRO) | ALMACEN GENERAL | SEÑAL DE SEGURIDAD | CONOS DE SEGURIDAD | 005100400003 | CONO DE SEGURIDAD | UND | 16 | 310.52 | 91.86
SUCURSAL LIMA LURIN (SAN PEDRO) | ALMACEN GENERAL | SEÑAL DE SEGURIDAD | CONOS DE SEGURIDAD | 005100400004 | BARRA RETRÁCTIL PARA CONOS DE SEGURIDAD | UND | 12 | 119.82 | 35.42
SUCURSAL LIMA LURIN (SAN PEDRO) | ALMACEN GENERAL | EQUIPO DE EMERGENCIA | BOTIQUIN | 005200100001 | BOTIQUIN IMPLEMENTADO | UND | 5 | 846.02 | 247.91
SUCURSAL LIMA LURIN (SAN PEDRO) | ALMACEN GENERAL | EQUIPO DE EMERGENCIA | BOTIQUIN | 005200100002 | MALETIN DE EMERGENCIA | UND | 2 | 79.8 | 22.5
SUCURSAL LIMA LURIN (SAN PEDRO) | ALMACEN GENERAL | EQUIPO DE EMERGENCIA | EXTINTOR | 005200200001 | EXTINTOR PQS-ABC DE 12 KG PRESURIZADO | UND | 1 | 147.66 | 43.17
SUCURSAL LIMA LURIN (SAN PEDRO) | ALMACEN GENERAL | EQUIPO DE EMERGENCIA | EXTINTOR | 005200200006 | EXTINTOR PQS ABC DE 20LB | UND | 1 | 99.16 | 29.47
SUCURSAL LIMA LURIN (SAN PEDRO) | ALMACEN GENERAL | EQUIPO DE EMERGENCIA | CAMILLA | 005200300001 | INMOVILIZADOR DE EMERGENCIA PARA LA CABEZA | UND | 1 | 108.06 | 31.77
SUCURSAL LIMA LURIN (SAN PEDRO) | ALMACEN GENERAL | EQUIPO DE EMERGENCIA | CORREA | 005200700001 | CORREA CON CLIP PARA CAMILLA SIMPLE | UND | 12 | 218.46 | 63.06
SUCURSAL LIMA LURIN (SAN PEDRO) | ALMACEN GENERAL | EQUIPO DE EMERGENCIA | LAVAOJOS | 005200900001 | BOTELLA LAVAOJO INDIVIDUAL 500 ML HAWS ALVIS | UND | 1 | 66.11 | 19.66
SUCURSAL LIMA LURIN (SAN PEDRO) | ALMACEN GENERAL | RESIDUOS SÓLIDOS | TACHOS | 005300100001 | BIDON PVC DE 5 GALONES | UND | 50 | 385 | 114.52
SUCURSAL LIMA LURIN (SAN PEDRO) | ALMACEN GENERAL | ESTRUCTURA METÁLICA | ESTRUCTURA PRINCIPAL | 005800300003 | CANAL C FE NEGRO 8" X 2" X 3MM X 6MT | UND | 3 | 770.11 | 198.49
SUCURSAL LIMA LURIN (SAN PEDRO) | ALMACEN GENERAL | ESTRUCTURA METÁLICA | SOPORTERIA MENOR | 005800500006 | CANAL ESTRUCTURAL TIPO U FE.NE 4"X 5.40 LB/FT X 6.00 MTS | NIU | 2 | 338.91 | 95.28
SUCURSAL LIMA LURIN (SAN PEDRO) | ALMACEN GENERAL | COBERTURA Y ACCESORIO | U-PVC | 005900300001 | T940 UPVC ROOF SHEET | MT2 | 5002.49 | 99978.69 | 29124.96
SUCURSAL LIMA LURIN (SAN PEDRO) | ALMACEN GENERAL | COBERTURA Y ACCESORIO | U-PVC | 005900300002 | V TYPE TOP RIDGE (UPVC) | UND | 202 | 3590.14 | 992.39
SUCURSAL LIMA LURIN (SAN PEDRO) | ALMACEN GENERAL | COBERTURA Y ACCESORIO | U-PVC | 005900300003 | L ANGLE(UPVC) | UND | 200 | 3817.02 | 1091.17
SUCURSAL LIMA LURIN (SAN PEDRO) | ALMACEN GENERAL | MALLA | MALLA | 006100100005 | FILTRO SINTÉTICO INDUSTRIAL DE FIBRAS DE POLIÉSTER CON POLYFILAMENTOS FIJADO ESPESOR: 1” (ANCHO 1.50 MTS X LONG. 10 MTS) | ROL | 1 | 447.7 | 130.87
SUCURSAL LIMA LURIN (SAN PEDRO) | ALMACEN GENERAL | SISTEMA DE GASIFICADO | SULFODOSIFICADOR | 007000200001 | EQUIPO SULFODOSIFICADOR DE VIDRIO CAPACIDAD 1.5 KG | UND | 1 | 4054.2 | 1196.53
SUCURSAL LIMA LURIN (SAN PEDRO) | ALMACEN GENERAL | SISTEMA DE GASIFICADO | SULFODOSIFICADOR | 007000200003 | EQUIPO SULFODOSIFICADOR DE VIDRIO CAPACIDAD 1.5 KG ACCESORIOS INOX | UND | 1 | 4076.25 | 1200
SUCURSAL LIMA LURIN (SAN PEDRO) | ALMACEN GENERAL | ÚTILES DE OFICINA | ACCESORIO PARA IMPRESORA | 007200300047 | TONER HP (55X) L.J. M521DN MODELO: CE255X | UND | 2 | 1162.92 | 330
SUCURSAL LIMA LURIN (SAN PEDRO) | ALMACEN GENERAL | ÚTILES DE OFICINA | ACCESORIO PARA IMPRESORA | 007200300048 | TINTA HP GT52C ( CYAN) / HP SMART TANK 515 | UND | 1 | 39.47 | 11
SUCURSAL LIMA LURIN (SAN PEDRO) | ALMACEN GENERAL | ÚTILES DE OFICINA | ACCESORIO PARA IMPRESORA | 007200300049 | TINTA HP GT52M (MAGENTA) / HP SMART TANK 515 | UND | 1 | 39.47 | 11
SUCURSAL LIMA LURIN (SAN PEDRO) | ALMACEN GENERAL | ÚTILES DE OFICINA | ACCESORIO PARA IMPRESORA | 007200300050 | TINTA HP GT52Y (YELLOW) / HP SMART TANK 515 | UND | 1 | 39.47 | 11
SUCURSAL LIMA LURIN (SAN PEDRO) | ALMACEN GENERAL | ÚTILES DE OFICINA | ACCESORIO PARA IMPRESORA | 007200300051 | TINTA HP (GT53BK) BLACK // HP SMART TANK 515 | UND | 1 | 39.47 | 11
SUCURSAL LIMA LURIN (SAN PEDRO) | ALMACEN GENERAL | ÚTILES DE OFICINA | ACCESORIO PARA IMPRESORA | 007200300052 | TINTA HP 4S6X5PL (938) CYAN (OJP 9130) 800 PGS | UND | 4 | 333.29 | 96.86
SUCURSAL LIMA LURIN (SAN PEDRO) | ALMACEN GENERAL | ÚTILES DE OFICINA | ACCESORIO PARA IMPRESORA | 007200300053 | TINTA HP 4S6X6PL (938) MAGENTA (OJP 9130) 800 PGS | UND | 4 | 333.28 | 96.86
SUCURSAL LIMA LURIN (SAN PEDRO) | ALMACEN GENERAL | ÚTILES DE OFICINA | ACCESORIO PARA IMPRESORA | 007200300054 | TINTA HP 4S6X7PL (938) YELLOW (OJP 9130) 800 PGS | UND | 4 | 333.28 | 96.86
SUCURSAL LIMA LURIN (SAN PEDRO) | ALMACEN GENERAL | ÚTILES DE OFICINA | ACCESORIO PARA IMPRESORA | 007200300055 | TINTA HP 4S6X8PL (938) BLACK (OJP 9130) 1250 PGS | UND | 4 | 530.61 | 154.21
SUCURSAL LIMA LURIN (SAN PEDRO) | ALMACEN GENERAL | ÚTILES DE OFICINA | ACCESORIO DE COMPUTADORA | 007200500020 | PANTALLA INDUSTRIAL HMI MOD: CMT2078X DE 7" 800X480 TFT LCD (WEINTEK) | UND | 3 | 5177.07 | 1501.27
SUCURSAL LIMA LURIN (SAN PEDRO) | ALMACEN GENERAL | ÚTILES DE OFICINA | ACCESORIO DE COMPUTADORA | 007200500021 | PANTALLA INDUSTRIAL HMI MOD: CMT3162X DE 15.6" 1920X1080 FHD IPS LCD (WEINTEK) | UND | 2 | 12753.9 | 3700
SUCURSAL LIMA LURIN (SAN PEDRO) | ALMACEN EXHIBICION (COMERCIAL) | ÚTILES DE OFICINA | ACCESORIO DE COMPUTADORA | 007200500022 | HMI CON TOUCH SCREEN EXTERNO MOD: CMT-FHDX 220 (WEINTEK) | UND | 1 | 3311.64 | 860
SUCURSAL LIMA LURIN (SAN PEDRO) | ALMACEN GENERAL | ÚTILES DE OFICINA | ACCESORIO DE COMPUTADORA | 007200500026 | PANTALLA INDUSTRIAL HMI MOD: CMT2108X DE 10.1" 1024X600 TFT LCD (WEINTEK) | UND | 1 | 2915.7 | 750
SUCURSAL LIMA LURIN (SAN PEDRO) | ALMACEN GENERAL | ÚTILES DE OFICINA | ACCESORIO DE COMPUTADORA | 007200500044 | LICENCIA SOFTWARE ILIMITADA MODBUS TCP/IP PARA ESTACIÓN BASE ARANET PRO (TDLPMBTPUL0) | UND | 1 | 1191.39 | 347.31
SUCURSAL LIMA LURIN (SAN PEDRO) | ALMACEN GENERAL | ÚTILES DE OFICINA | ACCESORIO DE COMPUTADORA | 007200500045 | PANTALLA INDUSTRIAL HMI MOD: CMT3108XP, 10,1" 1280X800 WVA (WEINTEK) | UND | 4 | 12221.82 | 3573.34
SUCURSAL LIMA LURIN (SAN PEDRO) | ALMACEN GENERAL | ÚTILES DE OFICINA | ACCESORIO DE COMPUTADORA | 007200500046 | PANTALLA INDUSTRIAL HMI MOD: CMT3218XP DE 21.5" 1920X1080 WVA LCD (WEINTEK) | UND | 2 | 19670.4 | 5760
SUCURSAL LIMA LURIN (SAN PEDRO) | ALMACEN GENERAL | ÚTILES DE OFICINA | ACCESORIO DE COMPUTADORA | 007200500054 | CONTROL EXPERT S SINGLE E-LICENCE CEXSPUCZSSPAZZ | UND | 1 | 1219.63 | 360.94
SUCURSAL LIMA LURIN (SAN PEDRO) | ALMACEN GENERAL | ÚTILES DE OFICINA | ACCESORIO DE COMPUTADORA | 007200500055 | LICENCIA DE PROGRAMACION MACHINE EXPERT INDIVIDUAL ESECAPCZZSPAZZ | UND | 1 | 4300.78 | 1255.34
SUCURSAL LIMA LURIN (SAN PEDRO) | ALMACEN GENERAL | ÚTILES DE OFICINA | CABLE | 007200700001 | CABLE PORTA SONDA VALVULA 6 METROS (E2VCABS600) - CAREL | UND | 28 | 2126.61 | 610.77
SUCURSAL LIMA LURIN (SAN PEDRO) | ALMACEN GENERAL | ARTÍCULO DE LIMPIEZA | ARTÍCULO | 007300100002 | PAPEL HIGIENICO JUMBO BLANCO X 500 MT | UND | 48 | 494.93 | 144.88
SUCURSAL LIMA LURIN (SAN PEDRO) | ALMACEN GENERAL | ARTÍCULO DE LIMPIEZA | ARTÍCULO | 007300100008 | BOLSA PARA BASURA 50 LT C/NEGRO X 50 UND | UND | 14 | 123.41 | 33.39
SUCURSAL LIMA LURIN (SAN PEDRO) | ALMACEN GENERAL | ARTÍCULO DE LIMPIEZA | ARTÍCULO | 007300100021 | CINTA DE EMBALAJE TRASPARENTE 2" | UND | 278 | 706.78 | 207.16
SUCURSAL LIMA LURIN (SAN PEDRO) | ALMACEN GENERAL | ARTÍCULO DE LIMPIEZA | ARTÍCULO | 007300100027 | ZUNCHO DE PLASTICO DE 5/8 X 5KG, COLOR NEGRO | UND | 2 | 67.8 | 20.18
SUCURSAL LIMA LURIN (SAN PEDRO) | ALMACEN GENERAL | ARTÍCULO DE LIMPIEZA | ARTÍCULO | 007300100029 | CARTON CORRUGADO P/EMBALAJE NACIONAL | ROL | 10 | 2186.05 | 614.16
SUCURSAL LIMA LURIN (SAN PEDRO) | ALMACEN GENERAL | ARTÍCULO DE LIMPIEZA | ARTÍCULO | 007300100032 | PLASTICO DE 2 MT X 100 MT | ROL | 1 | 131.41 | 35.79
SUCURSAL LIMA LURIN (SAN PEDRO) | ALMACEN GENERAL | ARTÍCULO DE LIMPIEZA | ARTÍCULO | 007300100035 | BOLSA PARA BASURA 220 LT C/NEGRO X 100 UND | UND | 5 | 190.7 | 51.79
SUCURSAL LIMA LURIN (SAN PEDRO) | ALMACEN GENERAL | ARTÍCULO DE LIMPIEZA | ARTÍCULO | 007300100040 | STRETCH FILM 20 MICRAS POR 20" X 350 MT C/TRANSPARENTE | UND | 266 | 2834.95 | 818.09
SUCURSAL LIMA LURIN (SAN PEDRO) | ALMACEN GENERAL | ARTÍCULO DE LIMPIEZA | ARTÍCULO | 007300100045 | MASCARILLAS SIMPLES 50 UND | CAJ | 1 | 3.81 | 1.12
SUCURSAL LIMA LURIN (SAN PEDRO) | ALMACEN GENERAL | ARTÍCULO DE LIMPIEZA | ARTÍCULO | 007300100058 | PULVERIZADOR 700 ML | UND | 3 | 8.17 | 2.13
SUCURSAL LIMA LURIN (SAN PEDRO) | ALMACEN GENERAL | ARTÍCULO DE LIMPIEZA | ARTÍCULO | 007300100062 | BOLSA DE CAL APROX. 17KG | BOL | 7 | 50.44 | 14.45
SUCURSAL LIMA LURIN (SAN PEDRO) | ALMACEN GENERAL | ARTÍCULO DE LIMPIEZA | ARTÍCULO | 007300100065 | PAPEL TOALLA JUMBO BLANCO X ROLLOS | UND | 36 | 347.48 | 97.09
SUCURSAL LIMA LURIN (SAN PEDRO) | ALMACEN GENERAL | ARTÍCULO DE LIMPIEZA | ARTÍCULO | 007300100067 | STRETCH FILM BLANCO 350 MT | UND | 248 | 3266.08 | 948.44
SUCURSAL LIMA LURIN (SAN PEDRO) | ALMACEN GENERAL | ARTÍCULO DE LIMPIEZA | ARTÍCULO | 007300100071 | CONTENEDOR DE BASURA 120LTS - ROJO | UND | 1 | 105.18 | 30.89
SUCURSAL LIMA LURIN (SAN PEDRO) | ALMACEN GENERAL | ARTÍCULO DE LIMPIEZA | ARTÍCULO | 007300100073 | CONTENEDOR DE BASURA 120LTS - AZUL | UND | 1 | 105.33 | 30.84
SUCURSAL LIMA LURIN (SAN PEDRO) | ALMACEN GENERAL | ARTÍCULO DE LIMPIEZA | ARTÍCULO | 007300100074 | CONTENEDOR DE BASURA 120LTS - BLANCO | UND | 1 | 104.75 | 30.6
SUCURSAL LIMA LURIN (SAN PEDRO) | ALMACEN GENERAL | ARTÍCULO DE LIMPIEZA | ARTÍCULO | 007300100075 | CONTENEDOR DE BASURA 120LTS - AMARILLO | UND | 2 | 208.63 | 61.72
SUCURSAL LIMA LURIN (SAN PEDRO) | ALMACEN GENERAL | ARTÍCULO DE LIMPIEZA | ARTÍCULO | 007300100076 | CONTENEDOR DE BASURA 120LTS - MARRON | UND | 1 | 99.04 | 29
SUCURSAL LIMA LURIN (SAN PEDRO) | ALMACEN GENERAL | ARTÍCULO DE LIMPIEZA | ARTÍCULO | 007300100077 | CONTENEDOR DE BASURA 120LTS - PLOMO | UND | 2 | 178 | 52.68
SUCURSAL LIMA LURIN (SAN PEDRO) | ALMACEN GENERAL | ARTÍCULO DE LIMPIEZA | ARTÍCULO | 007300100078 | BOLSA PARA BASURA DE 240 LT COLOR NEGRO X 100 UND | UND | 1 | 38.98 | 11.56
SUCURSAL LIMA LURIN (SAN PEDRO) | ALMACEN GENERAL | EMBALAJE Y ENVASES | EMBALAJE | 007400100002 | BURBUPACK DE 1.5 MT | ROL | 4 | 649 | 172.23
SUCURSAL LIMA LURIN (SAN PEDRO) | ALMACEN GENERAL | EMBALAJE Y ENVASES | EMBALAJE | 007400100005 | PLÁSTICO DOBLE CARA DE MEDIDAS DE3.00MTSX50MTS AZUL/NEGRO ( APRX 47 KG A 48 KG ) | ROL | 1 | 143.35 | 41.14
SUCURSAL LIMA LURIN (SAN PEDRO) | ALMACEN GENERAL | ACTIVO | ACTIVO | 007500100010 | TRANSPALETA MANUAL TM25 | UND | 5 | 6384 | 1900
SUCURSAL LIMA LURIN (SAN PEDRO) | ALMACEN GENERAL | ACTIVO | ACTIVO | 007500100059 | INTERRUPTOR TERMOMAGNETICO RIEL DIN IC60N, 1X2A, 220VAC, IR 50KA, CURVA C, A9F74102 | UND | 2 | 101.74 | 27.95
SUCURSAL LIMA LURIN (SAN PEDRO) | ALMACEN GENERAL | MERCHANDISING | MERCHANDISING | 007600100001 | FUNDA DE NEOPRENO (BOTELLA COOLER) 12 ONZ | UND | 1472 | 5019.69 | 1545.95
SUCURSAL LIMA LURIN (SAN PEDRO) | ALMACEN GENERAL | MERCHANDISING | MERCHANDISING | 007600100002 | PLACA DE ALUMINIO FRIOPACKING DE 200MM X 100MM X 1MM | UND | 70 | 1196.3 | 369.34
SUCURSAL LIMA LURIN (SAN PEDRO) | ALMACEN GENERAL | MERCHANDISING | MERCHANDISING | 007600100004 | PLACA DE ALUMINIO FRIOPACKING DE 102 MM X 210 MM X 1.0MM | UND | 393 | 7925.09 | 2107.46
SUCURSAL LIMA LURIN (SAN PEDRO) | ALMACEN GENERAL | OTROS - TANGIBLES | OTROS | 008100300009 | KIT DE EMERGENCIA ANTIDERRAME DE HIDROCARBUROS | UND | 2 | 367.8 | 102.75
SUCURSAL LIMA LURIN (SAN PEDRO) | ALMACEN GENERAL | OTROS - TANGIBLES | OTROS | 008100300014 | MAX BULLET HTP 24" 477600 | UND | 1146 | 18168.33 | 5232.76
SUCURSAL LIMA LURIN (SAN PEDRO) | ALMACEN GENERAL | HERRAMIENTAS | INSTRUMENTOS DE MEDICION | 008300100001 | TERMOMETRO DE TEMPERATURA LASER LDC DIGITAL INFRARROJO | UND | 171 | 6357.69 | 1924.7
SUCURSAL LIMA LURIN (SAN PEDRO) | ALMACEN GENERAL | HERRAMIENTAS | INSTRUMENTOS DE MEDICION | 008300100011 | HAND HELD SERVICE TOOL DGS - 080Z2820 | UND | 1 | 2012.58 | 539.71
SUCURSAL LIMA LURIN (SAN PEDRO) | ALMACEN GENERAL | HERRAMIENTAS | TERMOFUSIÓN | 008300200001 | MÁQUINA DE SOLDAR Ø20-63MM | UND | 1 | 275.33 | 78.01
SUCURSAL LIMA LURIN (SAN PEDRO) | ALMACEN GENERAL | HERRAMIENTAS | TERMOFUSIÓN | 008300200002 | MÁQUINA DE SOLDAR Ø 75-110MM | UND | 1 | 358.27 | 101.51
SUCURSAL LIMA LURIN (SAN PEDRO) | ALMACEN GENERAL | HERRAMIENTAS | TERMOFUSIÓN | 008300200003 | MAQUINA DE SOLDAR Ø 160MM | UND | 1 | 465.04 | 131.76
SUCURSAL LIMA LURIN (SAN PEDRO) | ALMACEN GENERAL | HERRAMIENTAS | HERRAMIENTA DE COMUNICACION | 008300300001 | RADIO PORTATIL MOTOTRBO R2 VHF | UND | 2 | 1774.08 | 528
SUCURSAL LIMA LURIN (SAN PEDRO) | ALMACEN GENERAL | MATERIALES DE CONSTRUCCIÓN CIVIL | CEMENTO | 008500100006 | ENDURECEDOR MINERAL DE CUARZO P/CONCRETO ACABADO NATURAL SACO X 30 KG | SAC | 12 | 384.76 | 112.8
SUCURSAL LIMA LURIN (SAN PEDRO) | ALMACEN GENERAL | ACCESORIO DE TUBERIA | PVC | 008700100052 | TEE REDUCTORA PVC CLASE 10 DE 4" A 1 1/2" | UND | 6 | 228.66 | 64.33
SUCURSAL LIMA LURIN (SAN PEDRO) | ALMACEN GENERAL | ACCESORIO DE TUBERIA | PVC | 008700100063 | BRIDA CIEGA DE 12" PVC-SCH80 | UND | 2 | 627.12 | 183.58
SUCURSAL LIMA LURIN (SAN PEDRO) | ALMACEN GENERAL | ACCESORIO DE TUBERIA | PVC | 008700100064 | BRIDA CIEGA DE 4 " PVC-SCH80 | UND | 2 | 135.59 | 39.69
SUCURSAL LIMA LURIN (SAN PEDRO) | ALMACEN GENERAL | ACCESORIO DE TUBERIA | PPR | 008700300001 | CODO 90° PP-R FUSIÓN PN 20 40 MM | UND | 89 | 114.3 | 32.31
SUCURSAL LIMA LURIN (SAN PEDRO) | ALMACEN GENERAL | ACCESORIO DE TUBERIA | PPR | 008700300002 | CODO 90° PP-R FUSIÓN PN 20 50 MM | UND | 205 | 502.16 | 147.3
SUCURSAL LIMA LURIN (SAN PEDRO) | ALMACEN GENERAL | ACCESORIO DE TUBERIA | PPR | 008700300003 | CODO 90° PP-R FUSIÓN PN 20 63 MM | UND | 180 | 755.98 | 222.77
SUCURSAL LIMA LURIN (SAN PEDRO) | ALMACEN GENERAL | ACCESORIO DE TUBERIA | PPR | 008700300004 | CODO 90° PP-R FUSIÓN PN 20 75 MM | UND | 20 | 151.15 | 42.42
SUCURSAL LIMA LURIN (SAN PEDRO) | ALMACEN GENERAL | ACCESORIO DE TUBERIA | PPR | 008700300005 | CODO 90° PP-R FUSIÓN PN 20 90 MM | UND | 49 | 679.45 | 193.12
SUCURSAL LIMA LURIN (SAN PEDRO) | ALMACEN GENERAL | ACCESORIO DE TUBERIA | PPR | 008700300006 | COPLA PPR-NPT HEMBRA 40MMX1-1/4" | UND | 42 | 415.69 | 117.65
SUCURSAL LIMA LURIN (SAN PEDRO) | ALMACEN GENERAL | ACCESORIO DE TUBERIA | PPR | 008700300007 | COPLA PPR-NPT HEMBRA 50MMX1-1/2" | UND | 113 | 1751.06 | 502.03
SUCURSAL LIMA LURIN (SAN PEDRO) | ALMACEN GENERAL | ACCESORIO DE TUBERIA | PPR | 008700300008 | COPLA PPR-NPT MACHO PN20 20 MM X1/2" | UND | 78 | 229.81 | 66.06
SUCURSAL LIMA LURIN (SAN PEDRO) | ALMACEN GENERAL | ACCESORIO DE TUBERIA | PPR | 008700300009 | COPLA PPR-NPT MACHO 40MMX1-1/4" | UND | 32 | 446.91 | 127.88
SUCURSAL LIMA LURIN (SAN PEDRO) | ALMACEN GENERAL | ACCESORIO DE TUBERIA | PPR | 008700300010 | COPLA PPR-NPT MACHO 50MMX1-1/2" | UND | 167 | 3616.87 | 1020.15
SUCURSAL LIMA LURIN (SAN PEDRO) | ALMACEN GENERAL | ACCESORIO DE TUBERIA | PPR | 008700300016 | PPR ADAPTOR BRIDA CON BRIDA - 90 MM | UND | 53 | 736.43 | 215.76
SUCURSAL LIMA LURIN (SAN PEDRO) | ALMACEN GENERAL | ACCESORIO DE TUBERIA | PPR | 008700300017 | REDUC. PP-R FUSIÓN PN 20 63 X 40 MM | UND | 16 | 26.3 | 7.45
SUCURSAL LIMA LURIN (SAN PEDRO) | ALMACEN GENERAL | ACCESORIO DE TUBERIA | PPR | 008700300018 | REDUC. PP-R FUSIÓN PN 20 63 X 50 MM | UND | 26 | 47.76 | 13.78
SUCURSAL LIMA LURIN (SAN PEDRO) | ALMACEN GENERAL | ACCESORIO DE TUBERIA | PPR | 008700300019 | REDUC. PP-R FUSIÓN PN 20 90 X 75 MM | UND | 70 | 611.04 | 172.72
SUCURSAL LIMA LURIN (SAN PEDRO) | ALMACEN GENERAL | ACCESORIO DE TUBERIA | PPR | 008700300020 | TEE PP-R FUSIÓN PN 20 40 MM | UND | 5 | 8.14 | 2.34
SUCURSAL LIMA LURIN (SAN PEDRO) | ALMACEN GENERAL | ACCESORIO DE TUBERIA | PPR | 008700300021 | TEE PP-R FUSIÓN PN 20 50 MM | UND | 35 | 102.96 | 30.15
SUCURSAL LIMA LURIN (SAN PEDRO) | ALMACEN GENERAL | ACCESORIO DE TUBERIA | PPR | 008700300022 | TEE PP-R FUSIÓN PN 20 63 MM | UND | 26 | 124.15 | 36.02
SUCURSAL LIMA LURIN (SAN PEDRO) | ALMACEN GENERAL | ACCESORIO DE TUBERIA | PPR | 008700300023 | TEE PP-R FUSIÓN PN 20 75 MM | UND | 6 | 61.42 | 17.13
SUCURSAL LIMA LURIN (SAN PEDRO) | ALMACEN GENERAL | ACCESORIO DE TUBERIA | PPR | 008700300024 | TEE PP-R FUSIÓN PN 20 90 MM | UND | 54 | 723.79 | 202.52
SUCURSAL LIMA LURIN (SAN PEDRO) | ALMACEN GENERAL | ACCESORIO DE TUBERIA | PPR | 008700300025 | REDUC. PP-R FUSIÓN PN 20 90 X 63 MM | UND | 16 | 68.23 | 20.15
SUCURSAL LIMA LURIN (SAN PEDRO) | ALMACEN GENERAL | ACCESORIO DE TUBERIA | PPR | 008700300026 | TEE RED. PP-R FUSIÓN PN 20 90X40 MM | UND | 18 | 176.41 | 48.78
SUCURSAL LIMA LURIN (SAN PEDRO) | ALMACEN GENERAL | ACCESORIO DE TUBERIA | PPR | 008700300027 | TEE RED. PP-R FUSIÓN PN 20 75X25 MM | UND | 4 | 15.82 | 4.52
SUCURSAL LIMA LURIN (SAN PEDRO) | ALMACEN GENERAL | ACCESORIO DE TUBERIA | PPR | 008700300028 | REDUC. PP-R FUSIÓN PN 20 50 X 40 MM | UND | 28 | 26.84 | 7.85
SUCURSAL LIMA LURIN (SAN PEDRO) | ALMACEN GENERAL | ACCESORIO DE TUBERIA | PPR | 008700300029 | UNIÓN UNIV. PPR S/M C/CONTRA TUERCA METAL 40 MM | UND | 1 | 74.76 | 19.59
SUCURSAL LIMA LURIN (SAN PEDRO) | ALMACEN GENERAL | ACCESORIO DE TUBERIA | PPR | 008700300032 | VÁLV- ESFÉRICA PPR DOUBLE END 40 MM | UND | 51 | 3294.13 | 933.33
SUCURSAL LIMA LURIN (SAN PEDRO) | ALMACEN GENERAL | ACCESORIO DE TUBERIA | PPR | 008700300033 | VÁLV- ESFÉRICA PPR DOUBLE END 50 MM | UND | 180 | 17490.09 | 5174.3
SUCURSAL LIMA LURIN (SAN PEDRO) | ALMACEN GENERAL | ACCESORIO DE TUBERIA | PPR | 008700300034 | VÁLV- ESFÉRICA PPR DOUBLE END 63 MM | UND | 142 | 14954.35 | 4416.32
SUCURSAL LIMA LURIN (SAN PEDRO) | ALMACEN GENERAL | ACCESORIO DE TUBERIA | PPR | 008700300035 | TUBERIA GREEN PIPE SERIE5/SDR11 20X1.9 MM 4.00 | MTS | 12 | 52.7 | 14.16
SUCURSAL LIMA LURIN (SAN PEDRO) | ALMACEN GENERAL | ACCESORIO DE TUBERIA | PPR | 008700300046 | REDUC. PP-R FUSIÓN PN 20 25 X 20 MM | UND | 9 | 3.43 | 1
SUCURSAL LIMA LURIN (SAN PEDRO) | ALMACEN GENERAL | ACCESORIO DE TUBERIA | PPR | 008700300047 | REDUC. PP-R FUSIÓN PN 20 40 X 20 MM | UND | 19 | 9.95 | 2.75
SUCURSAL LIMA LURIN (SAN PEDRO) | ALMACEN GENERAL | ACCESORIO DE TUBERIA | PPR | 008700300048 | CAP (EMB) PPR PN20 - 160MM | UND | 8 | 211.77 | 61.35
SUCURSAL LIMA LURIN (SAN PEDRO) | ALMACEN GENERAL | ACCESORIO DE TUBERIA | PPR | 008700300049 | CAP (EMB) PPR PN20 - 50MM | UND | 8 | 7.52 | 2.13
SUCURSAL LIMA LURIN (SAN PEDRO) | ALMACEN GENERAL | ACCESORIO DE TUBERIA | PPR | 008700300050 | CAP (EMB) PPR PN20 - 63MM | UND | 8 | 17.83 | 5.25
SUCURSAL LIMA LURIN (SAN PEDRO) | ALMACEN GENERAL | ACCESORIO DE TUBERIA | PPR | 008700300051 | CODO 90° PP-R FUSIÓN PN 20 160 MM | UND | 28 | 1162.09 | 333.78
SUCURSAL LIMA LURIN (SAN PEDRO) | ALMACEN GENERAL | ACCESORIO DE TUBERIA | PPR | 008700300052 | TEE PP-R FUSIÓN PN 20 160 MM | UND | 14 | 794.53 | 227.63
SUCURSAL LIMA LURIN (SAN PEDRO) | ALMACEN GENERAL | ACCESORIO DE TUBERIA | PPR | 008700300053 | TEE RED. PP-R FUSIÓN PN 20 63X20 MM. | UND | 31 | 79.32 | 22.96
SUCURSAL LIMA LURIN (SAN PEDRO) | ALMACEN GENERAL | ACCESORIO DE TUBERIA | PPR | 008700300054 | TEE RED. PP-R FUSIÓN PN 20 160X110 MM | UND | 12 | 631.92 | 182.07
SUCURSAL LIMA LURIN (SAN PEDRO) | ALMACEN GENERAL | ACCESORIO DE TUBERIA | PPR | 008700300055 | TEE RED. PP-R FUSIÓN PN 20 50X40 MM | UND | 22 | 43.09 | 12.21
SUCURSAL LIMA LURIN (SAN PEDRO) | ALMACEN GENERAL | ACCESORIO DE TUBERIA | PPR | 008700300056 | TEE RED. PP-R FUSIÓN PN 20 40X20 MM | UND | 34 | 35.99 | 10.18
SUCURSAL LIMA LURIN (SAN PEDRO) | ALMACEN GENERAL | ACCESORIO DE TUBERIA | PPR | 008700300057 | TEE RED. PP-R FUSIÓN PN 20 50X20 MM | UND | 69 | 119.78 | 34.78
SUCURSAL LIMA LURIN (SAN PEDRO) | ALMACEN GENERAL | ACCESORIO DE TUBERIA | PPR | 008700300059 | TEE RED. PP-R FUSIÓN PN 20 63X40 MM | UND | 2 | 8.15 | 2.4
SUCURSAL LIMA LURIN (SAN PEDRO) | ALMACEN GENERAL | ACCESORIO DE TUBERIA | PPR | 008700300061 | TEE RED. PP-R FUSIÓN PN 20 75X32 MM | UND | 2 | 9.62 | 2.84
SUCURSAL LIMA LURIN (SAN PEDRO) | ALMACEN GENERAL | ACCESORIO DE TUBERIA | PPR | 008700300062 | TEE RED. PP-R FUSIÓN PN 20 32X20 MM | UND | 2 | 1.25 | 0.37
SUCURSAL LIMA LURIN (SAN PEDRO) | ALMACEN GENERAL | ACCESORIO DE TUBERIA | PPR | 008700300063 | TEE RED. PP-R FUSIÓN PN 20 90X75 MM | UND | 4 | 41.41 | 12.23
SUCURSAL LIMA LURIN (SAN PEDRO) | ALMACEN GENERAL | ACCESORIO DE TUBERIA | PPR | 008700300064 | TEE RED. PP-R FUSIÓN PN 20 75X63 MM | UND | 8 | 48.49 | 13.74
SUCURSAL LIMA LURIN (SAN PEDRO) | ALMACEN GENERAL | ACCESORIO DE TUBERIA | PPR | 008700300065 | CODO 90° PP-R FUSIÓN PN 20 110 MM | UND | 6 | 106.95 | 30.63
SUCURSAL LIMA LURIN (SAN PEDRO) | ALMACEN GENERAL | ACCESORIO DE TUBERIA | PPR | 008700300066 | CODO 90° PP-R FUSIÓN PN 20 32 MM | UND | 10 | 6.6 | 1.95
SUCURSAL LIMA LURIN (SAN PEDRO) | ALMACEN GENERAL | ACCESORIO DE TUBERIA | PPR | 008700300067 | REDUC. PP-R FUSIÓN PN 20 160 X 110 MM | UND | 6 | 148.87 | 43.15
SUCURSAL LIMA LURIN (SAN PEDRO) | ALMACEN GENERAL | ACCESORIO DE TUBERIA | PPR | 008700300068 | REDUC. PP-R FUSIÓN PN 20 110 X 63 MM | UND | 2 | 13.82 | 4.08
SUCURSAL LIMA LURIN (SAN PEDRO) | ALMACEN GENERAL | ACCESORIO DE TUBERIA | PPR | 008700300069 | REDUC. PP-R FUSIÓN PN 20 75 X 63 MM | UND | 10 | 44.3 | 13.09
SUCURSAL LIMA LURIN (SAN PEDRO) | ALMACEN GENERAL | ACCESORIO DE TUBERIA | PPR | 008700300070 | REDUC. PP-R FUSIÓN PN 20 110 X 50 MM | UND | 8 | 52.76 | 14.95
SUCURSAL LIMA LURIN (SAN PEDRO) | ALMACEN GENERAL | ACCESORIO DE TUBERIA | PPR | 008700300071 | REDUC. PP-R FUSIÓN PN 20 110 X 90 MM | UND | 6 | 51.16 | 14.88
SUCURSAL LIMA LURIN (SAN PEDRO) | ALMACEN GENERAL | ACCESORIO DE TUBERIA | PPR | 008700300072 | TUBERIA PPR SDR11 20MM 4.00 | MTS | 44 | 44.6 | 12.81
SUCURSAL LIMA LURIN (SAN PEDRO) | ALMACEN GENERAL | ACCESORIO DE TUBERIA | PPR | 008700300073 | TUBERIA PPR SDR11 32MM 4.00 | MTS | 92 | 201.88 | 58.24
SUCURSAL LIMA LURIN (SAN PEDRO) | ALMACEN GENERAL | ACCESORIO DE TUBERIA | PPR | 008700300074 | TUBERIA PPR SDR11 40MM 4.00 | MTS | 124 | 427.54 | 122.29
SUCURSAL LIMA LURIN (SAN PEDRO) | ALMACEN GENERAL | ACCESORIO DE TUBERIA | PPR | 008700300075 | TUBERIA PPR SDR11 50MM 4.00 | MTS | 376 | 2391.93 | 702.67
SUCURSAL LIMA LURIN (SAN PEDRO) | ALMACEN GENERAL | ACCESORIO DE TUBERIA | PPR | 008700300076 | TUBERIA PPR SDR11 63MM 4.00 | MTS | 448 | 4627.43 | 1364.1
SUCURSAL LIMA LURIN (SAN PEDRO) | ALMACEN GENERAL | ACCESORIO DE TUBERIA | PPR | 008700300077 | TUBERIA PPR SDR11 75MM 4.00 | MTS | 80 | 938.14 | 273.3
SUCURSAL LIMA LURIN (SAN PEDRO) | ALMACEN GENERAL | ACCESORIO DE TUBERIA | PPR | 008700300078 | TUBERIA PPR SDR11 90MM 4.00 | MTS | 212 | 3863.39 | 1140.68
SUCURSAL LIMA LURIN (SAN PEDRO) | ALMACEN GENERAL | ACCESORIO DE TUBERIA | PPR | 008700300079 | TUBERIA PPR SDR11 110MM 4.00 | MTS | 368 | 9393.53 | 2691.23
SUCURSAL LIMA LURIN (SAN PEDRO) | ALMACEN GENERAL | ACCESORIO DE TUBERIA | PPR | 008700300080 | TUBERIA PPR SDR11 160MM 4.00 | MTS | 402 | 21003.28 | 6142.45
SUCURSAL LIMA LURIN (SAN PEDRO) | ALMACEN GENERAL | ACCESORIO DE TUBERIA | PPR | 008700300083 | VALVULA DE BOLA PPR 40MM | UND | 1 | 84.48 | 23.71
SUCURSAL LIMA LURIN (SAN PEDRO) | ALMACEN GENERAL | ACCESORIO DE TUBERIA | PPR | 008700300085 | VÁLV- ESFÉRICA PPR DOUBLE END 32MM | UND | 12 | 323.9 | 91.77
SUCURSAL LIMA LURIN (SAN PEDRO) | ALMACEN GENERAL | ACCESORIO DE TUBERIA | PPR | 008700300087 | VÁLV- ESFÉRICA PPR DOUBLE END 75MM | UND | 30 | 5371.98 | 1590.74
SUCURSAL LIMA LURIN (SAN PEDRO) | ALMACEN GENERAL | ACCESORIO DE TUBERIA | PPR | 008700300090 | COPLA PPR- NTP HEMBRA 90 MM X 3 | UND | 22 | 2193.77 | 621.96
SUCURSAL LIMA LURIN (SAN PEDRO) | ALMACEN GENERAL | ACCESORIO DE TUBERIA | PPR | 008700300091 | TEE RED. PP-R FUSION PN 20 90MM X 20MM | UND | 18 | 198.3 | 55.53
SUCURSAL LIMA LURIN (SAN PEDRO) | ALMACEN GENERAL | ACCESORIO DE TUBERIA | PPR | 008700300092 | COPLA MACHO PPR NTP 90 MM X 3 | UND | 60 | 6702.92 | 1931.96
SUCURSAL LIMA LURIN (SAN PEDRO) | ALMACEN GENERAL | ACCESORIO DE TUBERIA | PPR | 008700300093 | REDUC. PP-R FUSIÓN PN 20 50 X 32 MM | UND | 9 | 7.98 | 2.26
SUCURSAL LIMA LURIN (SAN PEDRO) | ALMACEN GENERAL | ACCESORIO DE TUBERIA | PPR | 008700300098 | UNION DESMONTABLE DE TUBERIA PPR 40 MM 1.00 X UN | UND | 56 | 1133.86 | 320.18
SUCURSAL LIMA LURIN (SAN PEDRO) | ALMACEN GENERAL | ACCESORIO DE TUBERIA | PPR | 008700300099 | REDUC. PP-R FUSION PN 20 40 X 32 MM | UND | 8 | 4.66 | 1.32
SUCURSAL LIMA LURIN (SAN PEDRO) | ALMACEN GENERAL | ACCESORIO DE TUBERIA | PPR | 008700300100 | UNION DESMONTABLE DE TUBERIA PP-R 32 MM 1.00 X UN | UND | 8 | 24.95 | 7.07
SUCURSAL LIMA LURIN (SAN PEDRO) | ALMACEN GENERAL | ACCESORIO DE TUBERIA | PPR | 008700300101 | UNION DESMONTABLE DE TUBERIAS PP-R 63 MM 1.00 X UN | UND | 54 | 276.38 | 81.62
SUCURSAL LIMA LURIN (SAN PEDRO) | ALMACEN GENERAL | ACCESORIO DE TUBERIA | PPR | 008700300102 | COPLA PPR- NPT HEMBRA 32 MM X 1" | UND | 8 | 55.56 | 16
SUCURSAL LIMA LURIN (SAN PEDRO) | ALMACEN GENERAL | ACCESORIO DE TUBERIA | PPR | 008700300103 | UNION DESMONTABLE DE TUBERIAS (PP-R) 50 MM 1.00 X UN | UND | 64 | 285.35 | 84.27
SUCURSAL LIMA LURIN (SAN PEDRO) | ALMACEN GENERAL | ACCESORIO DE TUBERIA | PPR | 008700300105 | CAP (EMB) PPR PN20 - 90MM | UND | 2 | 9.01 | 2.66
SUCURSAL LIMA LURIN (SAN PEDRO) | ALMACEN GENERAL | ACCESORIO DE TUBERIA | PPR | 008700300106 | TEE RED. PP-R FUSIÓN PN 20 110X63 MM | UND | 8 | 111.04 | 31.46
SUCURSAL LIMA LURIN (SAN PEDRO) | ALMACEN GENERAL | ACCESORIO DE TUBERIA | PPR | 008700300108 | PPR ADAPTOR BRIDA CON BRIDA 110MM | UND | 2 | 271.19 | 79.99
SUCURSAL LIMA LURIN (SAN PEDRO) | ALMACEN GENERAL | ACCESORIO DE TUBERIA | PPR | 008700300111 | COPLA PPR-NPT HEMBRA 90MM X 3" | UND | 8 | 1114.6 | 312.74
SUCURSAL LIMA LURIN (SAN PEDRO) | ALMACEN GENERAL | ACCESORIO DE TUBERIA | PPR | 008700300114 | UNION DESMONTABLE DE TUBERIAS (PP-R) 75 MM 1.00 X UN | UND | 6 | 1321.61 | 373.34
SUCURSAL LIMA LURIN (SAN PEDRO) | ALMACEN GENERAL | ACCESORIO DE TUBERIA | PPR | 008700300116 | COPLA PPR-NPT MACHO 75MM X 2 1/2" | UND | 14 | 870.82 | 246.73
SUCURSAL LIMA LURIN (SAN PEDRO) | ALMACEN GENERAL | ACCESORIO DE TUBERIA | PPR | 008700300117 | COPLA PPR-NPT HEMBRA 75 MM X 2-1/2" | UND | 22 | 1361.89 | 385.42
SUCURSAL LIMA LURIN (SAN PEDRO) | ALMACEN GENERAL | ACCESORIO DE TUBERIA | PPR | 008700300123 | PPR ADAPTADOR BRIDA CON BRIDA 63 MM | UND | 45 | 1726.93 | 506.42
SUCURSAL LIMA LURIN (SAN PEDRO) | ALMACEN GENERAL | ACCESORIO DE TUBERIA | PPR | 008700300124 | REDUCC. PP-R FUSION PN 20 110X75MM | UND | 2 | 13.95 | 4.12
SUCURSAL LIMA LURIN (SAN PEDRO) | ALMACEN GENERAL | ACCESORIO DE TUBERIA | PPR | 008700300137 | TEE RED. PP-R FUSIÓN PN 20 50X32 MM | UND | 2 | 3.66 | 1.08
SUCURSAL LIMA LURIN (SAN PEDRO) | ALMACEN GENERAL | ACCESORIO DE TUBERIA | PPR | 008700300138 | TEE RED. PP-R FUSIÓN PN 20 110X90 MM | UND | 2 | 42.78 | 12.51
SUCURSAL LIMA LURIN (SAN PEDRO) | ALMACEN GENERAL | ACCESORIO DE TUBERIA | PPR | 008700300140 | TEE RED. PP-R FUSIÓN PN 20 75X50 MM | UND | 2 | 14.52 | 4.25
SUCURSAL LIMA LURIN (SAN PEDRO) | ALMACEN GENERAL | ACCESORIO DE TUBERIA | PPR | 008700300141 | UNIÓN AMERICANA FUSIÓN PPR - METAL HEX 40MM A 1 1/4" (ROSCA HEMBRA) | UND | 10 | 148.48 | 43.85
SUCURSAL LIMA LURIN (SAN PEDRO) | ALMACEN GENERAL | ACCESORIO DE TUBERIA | PPR | 008700300142 | UNIÓN AMERICANA FUSIÓN PPR - METAL HEX 50MM A 1½" (ROSCA MACHO) | UND | 10 | 520.26 | 153.39
SUCURSAL LIMA LURIN (SAN PEDRO) | ALMACEN GENERAL | ACCESORIO DE TUBERIA | PPR | 008700300143 | UNIÓN AMERICANA FUSIÓN PPR - METAL HEX 32MM A 1" (ROSCA MACHO) | UND | 10 | 103.52 | 30.57
SUCURSAL LIMA LURIN (SAN PEDRO) | ALMACEN GENERAL | ACCESORIO DE TUBERIA | PPR | 008700300144 | UNIÓN AMERICANA FUSIÓN PPR - METAL HEX 32MM A 1" (ROSCA HEMBRA) | UND | 10 | 89.19 | 26.34
SUCURSAL LIMA LURIN (SAN PEDRO) | ALMACEN GENERAL | ACCESORIO DE TUBERIA | PPR | 008700300146 | VALVULA DE BOLA PPR SOC X METAL 20MM A 1/2" (ROSCA HEMBRA) | UND | 6 | 374.21 | 107.49
SUCURSAL LIMA LURIN (SAN PEDRO) | ALMACEN GENERAL | ACCESORIO DE TUBERIA | PPR | 008700300147 | TEE RED. PP-R FUSIÓN PN 20 110X50 MM | UND | 2 | 26.75 | 7.9
SUCURSAL LIMA LURIN (SAN PEDRO) | ALMACEN GENERAL | ACCESORIO DE TUBERIA | ACERO | 008700400006 | JUNTA FLEXIBLE 3” BRIDADA | UND | 4 | 542.38 | 157.8
SUCURSAL LIMA LURIN (SAN PEDRO) | ALMACEN GENERAL | ACCESORIO DE TUBERIA | HDPE | 008700500013 | CODO DE 315 MM HDPE-SDR 17 | UND | 9 | 3432.24 | 984.86
SUCURSAL LIMA LURIN (SAN PEDRO) | ALMACEN GENERAL | ACCESORIO DE TUBERIA | HDPE | 008700500017 | TEE DE 315 MM HDPE - SDR 17 | UND | 1 | 460.01 | 132.63
SUCURSAL LIMA LURIN (SAN PEDRO) | ALMACEN GENERAL | ACCESORIO DE TUBERIA | HDPE | 008700500034 | STUB END 315 MM EN HDPE | UND | 14 | 2016.98 | 578.76
SUCURSAL LIMA LURIN (SAN PEDRO) | ALMACEN GENERAL | ACCESORIO DE TUBERIA | HDPE | 008700500035 | STUB END 250MM EN HDPE | UND | 7 | 711.83 | 204.25
SUCURSAL LIMA LURIN (SAN PEDRO) | ALMACEN GENERAL | ACCESORIO DE TUBERIA | INOX. | 008700600025 | REDUCCIÓN CONCÉNTRICA 10"×8" ACERO INOX. 304 SCH-10 SOLDABLE BW | UND | 12 | 1401.37 | 405.84
SUCURSAL LIMA LURIN (SAN PEDRO) | ALMACEN GENERAL | ACCESORIO DE TUBERIA | INOX. | 008700600026 | CODO 10" X 90° ACERO INOX 304L SCH-10S SOLDABLE BW | UND | 32 | 10079.45 | 2919.04
SUCURSAL LIMA LURIN (SAN PEDRO) | ALMACEN GENERAL | ACCESORIO DE TUBERIA | INOX. | 008700600038 | BRIDA SLIP ON ACERO INOX. C-304/304L X 150 LBS. RF 3" | UND | 26 | 1446.38 | 422.5
SUCURSAL LIMA LURIN (SAN PEDRO) | ALMACEN GENERAL | ACCESORIO DE TUBERIA | INOX. | 008700600059 | REDUCCION CONCENT. AC. INOX. C-304L SCH-10 SOLDABLE 6 X 5" | UND | 6 | 251.72 | 72.9
SUCURSAL LIMA LURIN (SAN PEDRO) | ALMACEN GENERAL | ACCESORIO DE TUBERIA | INOX. | 008700600078 | TEE ACERO INOX. C-304L SCH-10 SOLDABLE 10" | UND | 12 | 4019.29 | 1164
SUCURSAL LIMA LURIN (SAN PEDRO) | ALMACEN GENERAL | ACCESORIO DE TUBERIA | INOX. | 008700600079 | REDUCCION EXCENTRICA AC. INOX. C-304L SCH-10 SOLDABLE 8" X 6" | UND | 6 | 424.1 | 122.82
SUCURSAL LIMA LURIN (SAN PEDRO) | ALMACEN GENERAL | ACCESORIO DE TUBERIA | INOX. | 008700600080 | REDUCCION CONCENT. AC. INOX. C-304L SCH-10 SOLDABLE 10" X 6" | UND | 6 | 624.85 | 180.96
SUCURSAL LIMA LURIN (SAN PEDRO) | ALMACEN GENERAL | ACCESORIO DE TUBERIA | FE.NE | 008700700002 | ANGULO FE.NE DE 2" X 3/16 X 6 MTS | UND | 2 | 141.75 | 41.09
SUCURSAL LIMA LURIN (SAN PEDRO) | ALMACEN PRODUCTOS DE SEGURIDAD | EQUIPOS DE PROTECCION PERSONAL - SIN COSTO | EPP | 010004900066 | RESPIRADOR DE CARA COMPLETA 6800- SIN COSTO | UND | 2 | 0 | 0
SUCURSAL LIMA LURIN (SAN PEDRO) | ALMACEN PRODUCTOS DE SEGURIDAD | EQUIPOS DE PROTECCION PERSONAL - SIN COSTO | EPP | 010004900070 | ARNES DE SEGURIDAD- SIN COSTO | UND | 1 | 0 | 0
SUCURSAL LIMA LURIN (SAN PEDRO) | ALMACEN PRODUCTOS DE SEGURIDAD | EQUIPOS DE PROTECCION PERSONAL - SIN COSTO | EPP | 010004900071 | ESLINGA DE POSICIONAMIENTO CON ANILLO D- SIN COSTO | UND | 2 | 0 | 0
SUCURSAL LIMA LURIN (SAN PEDRO) | ALMACEN PRODUCTOS DE SEGURIDAD | EQUIPOS DE PROTECCION PERSONAL - SIN COSTO | UNIFORME | 010005000039 | CASACA IMPERMEABLE DE NEOPRENO TALLA M- SIN COSTO | UND | 11 | 0 | 0
SUCURSAL LIMA LURIN (SAN PEDRO) | ALMACEN PRODUCTOS DE SEGURIDAD | EQUIPOS DE PROTECCION PERSONAL - SIN COSTO | SEÑAL DE SEGURIDAD | 010005100004 | MALLA DE SEGURIDAD COLOR ANARANJADO- SIN COSTO | ROL | 5 | 0 | 0
SUCURSAL LIMA LURIN (SAN PEDRO) | ALMACEN PRODUCTOS DE SEGURIDAD | EQUIPOS DE PROTECCION PERSONAL - SIN COSTO | SEÑAL DE SEGURIDAD | 010005100005 | CACHACOS DE PLASTICO PARA BASE DE ARENA- SIN COSTO | UND | 5 | 0 | 0
SUCURSAL LIMA LURIN (SAN PEDRO) | ALMACEN PRODUCTOS DE SEGURIDAD | EQUIPOS DE PROTECCION PERSONAL - SIN COSTO | EQUIPO DE EMERGENCIA | 010005200001 | BOTIQUIN IMPLEMENTADO- SIN COSTO | UND | 1 | 0 | 0
SUCURSAL LIMA LURIN (SAN PEDRO) | ALMACEN PRODUCTOS DE SEGURIDAD | EQUIPOS DE PROTECCION PERSONAL - SIN COSTO | EQUIPO DE EMERGENCIA | 010005200003 | KIT DE IMPLEMENTOS BOTIQUIN- SIN COSTO | KIT | 3 | 0 | 0
SUCURSAL LIMA LURIN (SAN PEDRO) | ALMACEN PRODUCTOS DE SEGURIDAD | EQUIPOS DE PROTECCION PERSONAL - SIN COSTO | EQUIPO DE EMERGENCIA | 010005200007 | INMOVILIZADOR DE EMERGENCIA PARA LA CABEZA- SIN COSTO | UND | 1 | 0 | 0
SUCURSAL LIMA LURIN (SAN PEDRO) | ALMACEN GENERAL | INSTALACIONES SANITARIAS | SISTEMA DESAGÜE | 010200200004 | REGISTRO ROSCADO DE BRONCE INDUSTRIAL PESADO DE 4" | UND | 105 | 2502.89 | 724.85
SUCURSAL LIMA LURIN (SAN PEDRO) | ALMACEN GENERAL | INSTALACIONES SANITARIAS | SISTEMA DESAGÜE | 010200200005 | SUMIDERO ROSCADO DE BRONCE INDUSTRIAL PESADO DE 4" | UND | 5 | 106 | 30.7
SUCURSAL LIMA LURIN (SAN PEDRO) | ALMACEN GENERAL | INSTALACIONES SANITARIAS | SISTEMA DESAGÜE | 010200200011 | REGISTRO ROSCADO DE BRONCE INDUSTRIAL PESADO DE 2" | UND | 1 | 8.35 | 2.42
SUCURSAL LIMA LURIN (SAN PEDRO) | ALMACEN GENERAL | INSTALACIONES SANITARIAS | SISTEMA DESAGÜE | 010200200012 | REGISTRO ROSCADO DE BRONCE INDUSTRIAL PESADO DE 3" | UND | 6 | 111 | 32.15
SUCURSAL LIMA LURIN (SAN PEDRO) | ALMACEN GENERAL | INSTALACIONES SANITARIAS | SISTEMA DESAGÜE | 010200200013 | SUMIDERO ROSCADO DE BRONCE INDUSTRIAL PESADO DE 2" | UND | 37 | 306.35 | 88.72
SUCURSAL LIMA LURIN (SAN PEDRO) | ALMACEN GENERAL | INSTALACIONES SANITARIAS | SISTEMA DESAGÜE | 010200200014 | SUMIDERO ROSCADO DE BRONCE INDUSTRIAL PESADO DE 3" | UND | 1 | 18 | 5.21
SUCURSAL LIMA LURIN (SAN PEDRO) | ALMACEN GENERAL | INSTALACIONES SANITARIAS | SISTEMA DESAGÜE | 010200200015 | REGISTRO MIXTO ROSCADO DE BRONCE DE 4" - MODELO MEMO | UND | 12 | 53.69 | 15.63
SUCURSAL LIMA LURIN (SAN PEDRO) | ALMACEN GENERAL | TABLERO | TABLERO ELECTRICO | 010500300001 | TABLERO PLÁSTICO ABS (LIBRE DE HALÓGENO) 300X400X165 MM. RAL 7035, IP65,SBS-1200305 C/PLACA ANGULO | UND | 10 | 895.35 | 238.56
SUCURSAL LIMA LURIN (SAN PEDRO) | ALMACEN GENERAL | TABLERO | TABLERO (FABRICACION) | 010590000012 | TABLERO ELECTRICO DE FUERZA Y CONTROL – USUARIOS Y SADEMA | UND | 1 | 15644.28 | 4418.04